## List1
EVIDENCA RAZISKOVALNE OPREME S PODATKI O MESEČNI UPORABI
|  |  |  | Polja z zelenim ozadjem so lahko objavljena na portalu SICRIS | [12 empty] | Struktura lastne cene za uporabo raziskovalne opreme (v EUR/uro) | [13 empty] | MESEČNO POROČILO - ZA MESEC: 2024
Številka RO | Naziv RO | Številka RS | Šifra PS / IS (za P-14 in naprej) | Skrbnik opreme | Številka skrbnika | Naziv opreme | Leto nabave | Naziv opreme v angleškem jeziku | Nabavna vrednost (EUR) | Vir sofinanciranja iz javnih sredstev (Paket ARRS, drugi javni viri) | Opis postopka dostopa do opreme - (čas, največ 5 stavkov) | Opis postopka dostopa do opreme v angleškem jeziku | Namembnost opreme in dodatne informacije (največ 5 stavkov) | Namembnost opreme in dodatne informacije v angleškem jeziku | Inventarna številka v knjigovodski evidenci | Cena za uporabo raziskovalne opreme za izučenega uporabnika (v EUR/uro) | Stroški amortizacije | Stroški materiala in storitev za vzdrževanje opeme | Stroški dela | Skupaj lastna cena/uro | Letna stopnja izkoriščenosti v % v pretek. koled. letu | Stopnja odpisanosti v % konec pret. koled. leta | Spletna stran RO (predstavitev opreme, pogoj dostopa,cenik) | Klasifikacija Univ. v Leedsu |  |  | Klasif. MERIL | Zap.št. nakupa (če je vir sofinanciranja Paket ARRS) | Stroški dela za operaterja (se prištejejo ceni za uporabo za neizučene uporabnike) | Doba amortiziranja | Mesečna stopnja izkoriščenosti (v %) v navednem mesecu | Projekt oz. program 1 |  |  | Projekt oz. program 2 |  |  | Projekt oz. program 3 |  |  | Projekt oz. program 4 |  |  | Drug namen |  |  | Drug namen
[24 empty] | #C | #O | #G | [5 empty] | Šifra programa oz. projekta | Uporabnik | % upor. | Šifra programa oz. projekta | Uporabnik | % upor. | Šifra programa oz. projekta | Uporabnik | % upor. | Šifra programa oz. projekta | Uporabnik | % upor. | Namen | Uporabnik | % upor. | Namen | Uporabnik | % upor.
1 | 2 | 3 | 4 | 5 | 6 | 7 | 8 | 9 | 10 | 11 | 12 | 13 | 14 | 15 | 16 | 17 | 18 | 19 | 20 | 21 | 22 | 23 | 24 | 25 | 26 | 27 | 28 | 29 | 30 | 31 | 32 | 33 | 34 | 35 | 36 | 37 | 38 | 39 | 40 | 41 | 42 | 43 | 44 | 45 | 46 | 47 | 48 | 49 | 48
0510 | UL BF | 116 | P4-0077 | Tjaša Cesar | 50811 | Oprema za proteomiko I., sestoji se iz naslednjih aparatov: aparatura za izoelektrično fokusiranje (1-D) IPGPhor 3, elektroforetske aparature (2-D) SE600 Ruby in DALTsix, čitalci gelov ImageScanner (vidna barvila), DIGE Imager (fluorescentna barvila), vodna kopel s črpalko za kroženje vode MultiTemp III, programska oprema za analizo slike ImageMaster Platinum in Decyder | 2007 | Proteomics equipment I.:isoelectric focusing system (1-D) IPGPhor3, electrophoresis equipment (2-D) SE600 Ruby and DALTsix, gel scanners ImageScanner (visible dyes), DIGE Imager (fluorescent dyes), water bath with pump for water circulation MultiTemp III, software for image analysis ImageMaster Platinum and Decyder | 219000 | Paket 13 | Okvirna letna zasedenost opreme je 60%, uporaba možna po predhodnem dogovoru, najem opreme po predhodnem dogovoru. | Yearly occupancy of equipment is approximately 60%, use and hire of equipment is possible based on the agreement of both parties. | Izolektrično fokusiranje, 1D in 2D elektroforeze, zajem slike gelov, analiza slike gelov, zajem fluorescentnih Southern blotov. | Isolectric focusing, 1D and 2D gel electrophoresis, image acquring, image analysis, fluorescent Southern blot acquring. | 3404818 | 12.62 | 0 | 12.62 | 0 | 12.62 | 100 | 100 | https://www.bf.uni-lj.si/sl/raziskave/raziskovalna-oprema/ | 4 | 6 | 5 | 35 | 116 | 13.55 | 5 | 60 | P4-0077 | Jernej Jakše, Nataša Štajner, Jana Murovec, Luthar Zlata, Katarina Rudolf Pilih, Sabina Berne, Helena Volk, Ester Stajič, Taja Jeseničnik, Vanja Miljanić | 60
0510 | UL BF | 104 | P4-0085 | Marjetka Suhadolc | 14056 | Oprema za proučevnje dinamike dušika in razgradnje pesticidov v tleh | 2004 | Equipment for studying nitrogen dynamic and pesticide degradation in soil | 133533.63 | Paket 12 | Oprema je dostopna drugim uporabnikom. Čas uporabe je usklajen v pogovoru z "skrbnikom" opreme M. Suhadolc, Katedra za pedologijo. | Equipment is available to other users. Time adjustments are made by personal communication with M. Suhadolc, Chair of soil science. | Osnovna oprema za preučevanje genov in mikrobnih združb, ki sodelujejo v mikrobno pogojenih procesih v tleh, npr. transformacije dušika in razgradnje pesticidov. | Basic equipment for studying genes and microbial communities in microbial mediated processes in soils, like nitrogen transformations and pesticide degradation. | 3403666 3403664 3403663 3403662 3403661 3403658 3403657 | 4 | 0 | 4 | 0 | 4 | 100 | 100 | https://www.bf.uni-lj.si/sl/raziskave/raziskovalna-oprema/ |  |  |  | 3 | 104 | 20.11 | 5 | 60 | P4-0085 | Suhadolc | 40 | L4-9315 | Suhadolc | 20
0510 | UL BF | 113 | P4-0085 | Helena Šircelj | 16075 | Sistem tekočinske kromatografije visoke ločljivosti (HPLC sistem) | 2004 | High Performance Liquid Chromatography | 50075.11 | Paket 12 | Telefonsko ali po internetu preko skrbnika opreme | Telephone or internet contact to apparatus keeper. | Aparatura je primerna za analizo rastlinskih metabolitov kot so npr. fotosintezna barvila, askorbinska kislina, fenilpropanoidi (PDA detektor) | The apparatus is suitable for analyses of methabolites such as photosynthetic pigments, ascorbic acid, phenil-propanoids (PDA detector) | 3403647 | 8.79 | 0 | 8.79 | 0 | 8.79 | 100 | 100 | https://www.bf.uni-lj.si/sl/raziskave/raziskovalna-oprema/ |  |  |  | 3 | 113 | 28.71 | 5 | 100 | P4-0085 | Helena Šircelj | 100
0510 | UL BF | 102 | P4-0013 | Robert Veberič | 06404 | Tekočinski kromatograf visoke ločljivosti z masnim spektrometrom (HPLC/MS) | 2008 | HPLC-MS | 220225.8 | Paket 13 | oprema je namenjena raziskavam v programski skupini Hortikultura P4-0013 | the equpment is for research purpose of program group Horticulture P4-0013 | analiza rastlinskih vzorcev | plant samples analysis | 3404609 | 32,38 | 16,97 | 15,41 | 19,41 | 37,52 | 95 | 100 | https://www.bf.uni-lj.si/sl/raziskave/raziskovalna-oprema/ | 3 | 11 | 5 | 3 | 102 | 23.04 | 5 | 100 | P4-0013 | Robert Veberrič | 100
0510 | UL BF | 104 | P4-0085 | Dominik Vodnik | 08259 | Oprema za merjenje tokov ogljikovega dioksida (CO2) | 2018 | Soil gas (CO2) flux sxtem | 98118.5 | Paket 17 | Telefonsko ali po internetu preko skrbnika opreme | Telephone or internet contact to apparatus keeper. | Kontinuirane avtomatizirane meritve dihanja tal. | Continuous automated soil respiration measurements | 3406853, 3406851 | 19.37 | [5 empty] | 100 | https://www.bf.uni-lj.si/sl/raziskave/raziskovalna-oprema/ | [6 empty] | 5 | 100 | P4-0085 | Klemen Eler | 20 | L4-9315 | Klemen Eler | 80
0510 | UL BF | 107 | P4-0085 | Marina Pintar | 10024 | Merilniki volumske vsebnosti vode , temperature in elektroprevodnosti v tleh, Hydra probes | 2019 | Soil water content, temperature and soil electrical conductivity probes, Hydra probes | 24499.3 | Paket 17 | Zasedenost opreme je 100%. | Occupancy of equipment is 100%. | Merjenje vsebnosti vode v tleh, temperature, električne prevodnsoti. Vsebnost vode na osnovi merjenja dielektrične konstamte | Measurements of soil water content, temperature and electrical conductivity. Soil water content is measured based on dielectric constant. | 3406789 | 2.89 | [5 empty] | 8.33 | https://www.bf.uni-lj.si/sl/raziskave/raziskovalna-oprema/ | [7 empty] | 100 | J2-8162 | Marina Pintar | 80 | P4-0085 | Marina Pintar | 20
0510 | UL BF | 102 | P4-0013 | Robert Veberič | 06404 | Masni spektrometer z ionsko pastjo in HPLC sistemom | 2018 | HPLC-MS | 203250.24 | Paket 17 | oprema je prvenstveno namenjena raziskavam v programski skupini Hortikultura P4-0013 | the equpment is mainly for research purpose of program group Horticulture P4-0013 | kvalitativna analiza nizkomolekularnih organski snovi rastlinskega izvora | qualitative identification of low-molecular organic compounds in plant materials | 3406704 | 31,07 | 15,66 | 15,41 | 19,41 | 35,83 | 100 | 8.33% | https://www.bf.uni-lj.si/sl/raziskave/raziskovalna-oprema/ | 3 | 11 | 5 | 3 | 001 | 23.04 | 5 | 100 | P4-0013 | Robert Veberrič | 100
0510 | UL BF | 116 | P4-0077 | Tjaša Cesar | 50811 | Sklop opreme za podporo študijam rastlinske genomike in interakcij rastlina-patogen (kvantitativni PCR Quant Studio 5 Real Time, PCR naprava ProFlex PCR Termocikler, avtoklav MLS-3781L-PE, komora PCR (UV/PCR Cabinet UVT-B-AR), brezprašni komori Iskra PIO serije MC12-2, rastna komora IZR LO 600-S za tkivne kulture) | 2020 | Equipment set to support plant genomics and plant-pathogen interaction studies (quantitative PCR Quant Studio 5 Real Time, PCR cycler ProFlex PCR Termocikler, avtoclave MLS-3781L-PE, PCR cabinet (UV/PCR Cabinet UVT-B-AR), laminar flow cabinet Iskra PIO | 101000.11 | Paket 18 | Okvirna letna zasedenost opreme je 70%, uporaba možna po predhodnem dogovoru, najem opreme po predhodnem dogovoru. | Yearly occupancy of equipment is approximately 70%, use and hire of equipment is possible based on the agreement of both parties. | Kvantitativni PCR, end-point PCR, avtoklaviranje vzorcev, sterilno delo. | Quantitative PCR, end-point PCR, autoclaving of samples, sterile work. | 3407004, 3407017, 3407084, 3407085, 3407055, 3407046, 3407047 | 11.35 | 10.1 | 1.25 | 14.09 | 25.44 | 80 | 50 | https://www.bf.uni-lj.si/sl/raziskave/raziskovalna-oprema/ | 4 | 6 | 2 | 35 | 41 | 16.4 | 5 | 80 | P4-0077 | Jernej Jakše, Nataša Štajner, Jana Murovec, Luthar Zlata, Katarina Rudolf Pilih, Sabina Berne, Helena Volk, Ester Stajič, Taja Jeseničnik, Vanja Miljanić | 60 | H2020-EJP SOIL-862695 | Helena Grčman | 10 | V4-2022 ReC-Till | Marjetka Suhadolc | 10
0510 | UL BF | 102 | P4-0013 | Robert Veberic | 06404 | HPLC tekočinski kromatograf | 2020 | HPLC | 39312.58 | 200145 | oprema je prvenstveno namenjena raziskavam v programski skupini Hortikultura P4-0013 | the equpment is mainly for research purpose of program group Horticulture P4-0013 | analize primarnih in sekundarnih rastlinskih metabolitov | analyses of primary and secondary plant metabolites | 3407133 | 18,28 | 3,03 | 15,25 | 19,41 | 19,23 | 100 | 44,5 | https://www.bf.uni-lj.si/sl/raziskave/raziskovalna-oprema/ | 3 | 11 | 5 | 3 | / | 23.04 | 5 | 100 | P4-0013 | Robert Veberrič | 100
0510 | UL BF | 209 | P1-0184 | Rok Kostanjšek (Miloš Vittori) | 18749 | Vrstični elektronski mikroskop | 2010 | Field emission scanning electron microscope JSM-7500F | 360791.9 | Paket 14 | Oprema je dostopna zunanjim in notranjim uporabnikom po predhodnem dogovoru | Beside the partners, the equipment is accesable to outer users based on prior agreement | Visokoločljivostni vrstični elektronski mikroskop namenjen opazovajnu površin občutljivih bioloških in drugih materialov pri manjših pospeševalnih napetostin snopa elektronov | High resolution field emission electron microscope for observation of surface of biological and other delicate materials at low energy beam of electrons | 3806405 | 55,27 | 0 | 9 | 19,41 | 55,27 | 40 | 100 | https://www.bf.uni-lj.si/sl/raziskave/raziskovalna-oprema/ | 3 | 5 | 1 | 66 | 209.208 | 19,41 | 5 | 40 | P1-0184 | Kostanjšek Rok, Vittori Miloš, Ana Žuran | 35 | FA9550-19-1-7005 | Andrej Meglič, Gregor Belušič | 5
0510 | UL BF | 204 | I0-0022 | Gregor Bajc | 30435 | Biacore X - Detektor površinske plazmonske resonance | 2004 | Biacore X | 107166.74 | Paket 11 | Oprema je dostopna zunanjim in notranjim uporabnikom po predhodni rezervaciji razpoložljivega časa. | The equipment is available to internal and external users based on prior reservation of available time. | Refraktometer X je zasnovan na elektro-kvantnooptični tehnologiji na osnovi površinske plazmonske resonance. Omogoča merjenje vezave različnih v realnem času (od nekaj sekund do nekaj minut), kar je edinstvena in izjemno hitra metoda za zasledovanje kinetike asociacije in disociacije ligandov brez predhodne kemijske modifikacije ligandov. | This apparatus allow measurements of binding kinetics of various biological molecules in real time. It is based on surface plasmon resonance and uses sensor chips that allow capturing of practically any biological molecule. | 3805137 | 13.66 | 0 | 13.66 | 0 | 13.66 | 40 | 100 | https://www.bf.uni-lj.si/sl/raziskave/raziskovalna-oprema/ | 4 | 5 | 2 | 5 | 204 | 10.93 | 5 | 40 | J1-8150 |  | 20 | P1-0207 | Gregor Bajc | 80
0510 | UL BF | 204 | I0-0022 | Gregor Bajc | 30435 | Refraktometer T100 (Biacore AB) | 2007 | Biacore T100 | 315397.37 | Paket 13 | Oprema je dostopna zunanjim in notranjim uporabnikom po predhodni rezervaciji razpoložljivega časa. Prednost pri uporabi imajo sicer predstavniki konzorcija, ki je bil ustanovljen za potrebe nakupa aparature. | The equipment is available to internal and external users based on prior reservation of available time. The advantage is given to users from the consortium that was established upon the purchased of the equipment. | Refraktometer T100 je zasnovan na najsodobnejši elektro-kvantnooptični tehnologiji, ki vključuje vir monokromatske svetlobe (laser), optični polarizator, poseben sistem, ki meri kot in intenziteto popolno odbite svetlobe na tankem kovinskem sloju (elementarno zlato) kot posledico spremembe lomnega količnika tik ob kovinskem sloju. Z ustrezno izbiro površin, ki se nanesejo na zlati čip, je mogoče meriti vezavo različni ligandov med seboj v realnem času (od nekaj sekund do nekaj minut), kar je edinstvena in izjemno hitra metoda za zasledovanje kinetike asociacije in disociacije ligandov brez predhodne kemijske modifikacije ligandov. | This apparatus allow measurements of binding kinetics of various biological molecules in real time. It is based on surface plasmon resonance and uses sensor chips that allow capturing of practically any biological molecule. | 3805889 | 87.98 | 0 | 87.98 | 0 | 87.98 | 80 | 100 | https://www.bf.uni-lj.si/sl/raziskave/raziskovalna-oprema/ | 4 | 5 | 2 | 5 | 204 | 10.93 | 5 | 90 | P1-0017 | Janja Sluga | 5 | P1-0207 | Gregor Bajc | 65 | MR 22.zezelj-Luka MR | Luka Žeželj | 10 | MR Popošek-Lara Larisa MR | Lara L. Popošek | 10 | pedagoško delo (laboratorijske vaje) | Gregor Bajc | 10
0510 | UL BF | 209 | P1-0184 | Rok Kostanjšek (Urban Bogataj, Aleš Kladnik, Nada Žnidaršič) | 07737 | Fluorescentni in presevni svetlobni mikroskop s sistemom za analizo in 3-D rekonstrukcijo slike | 2005 | Axioimager Z.1 (Zeiss) with Apotome | 104679.58 | Paket 12 | Oprema je na razpolago vsem zunanjim uporabnikom (20%) na osnovi predhodnega dogovora in eventuelnega usposabljanja. Cena ure je določena s cenikom BF. | The equipment is available for external users (20%) based on agreement of both parties. Price is determined by the current price list of BF | Raziskovalno in pedagoško delo, opis bioloških struktur in materialov z analizo in 3-D rekonstrukcijo mikroskopske slike | Equipment is used in research and education in description of biologiocal structures and materials with possible image analysis and 3-Dreconstruction of samples. | 3805340 | 23,16 | 0 | 2,5 | 19,41 | 23,16 | 70 | 100 | https://www.bf.uni-lj.si/sl/raziskave/raziskovalna-oprema/ | 3 | 4 | 7 | 66 | 214, 209 | 12.8 | 5 | 80 | P1-0184 | Vittori, Bogataj, Mrak, Bizjak Mali, Gredar, Kunčič, Dolar, Perc, Petrišič | 50 | P1-0207, P2-0424, J2-3052 | Kononenko | 10 | pedagoško delo | Mrak, Bizjak-Mali, Bogataj | 10 | 13.MR 21.Perc | Perc | 5 | ACCORDs (HORIZON; No. 101092796) | Kononenko, Novak | 5 |  | Perc | 1
0510 | UL BF | 209 | P1-0184 | Nada Žnidaršič | 07737 | Krioultramikrotom | 2007 | Leica EM UC6 | 93314.97 | Paket 13 | Oprema je v prvi vrsti namenjena izvajanju znanstveno raziskovalne in pedagoške dejavnosti pogodbenih strank, ki so sodelovale pri skupni nabavi (Pogodba o skupni nabavi in uporabi opreme Krioultramikrotom Leica UC6/FC/6, l. 2007.) Za uporabnike, ki niso soinvestitorji, je uporaba možna v skladu z individualnimi dogovori. | Equipment is available mainly for research and teaching programs of the institutions participating in joint investment. Access for other users is possible according to individual agreements. | Omogoča izdelavo poltankih in ultratankih rezin bioloških vzorcev in vzorcev industrijskih materialov; omogoča kriorezanje - izdelavo rezin iz zamrznjenih vzorcev pri temperaturi do -185oC. Sestavni deli krioultramikrotoma so ultramikrotom z nožem, komora za kriorezanje, Dewar posoda ze tekoči dušik s pripadajočo opremo, kontrolna enota za krmiljenje sistema in antivibracijska podlaga. Sistem ima optimalne možnosti za rezanje pri znižani gladini tekočine v nožu in suho rezanje. Sistem nudi možnost uporabe antistatske naprave in njeno regulacijo. Krioultramikrotom naj nudi optimalne možnosti za reguliranje pozicije noža in za nadzor delovnega polja. | Cryoultramicrotome for semithin and ultrathin sectioning of biological and material specimens at room temperature and cryosectioning. | 3805856 | 47,85 | 9,33 | 40,80 | 33,05 | 50,13 | 80 | 100 | https://www.bf.uni-lj.si/sl/raziskave/raziskovalna-oprema/ | 2 | 3 | 3 | 11 | 209 | 10.93 | 5 | 80 | P1-0184 | Žnidaršič | 10 | pedagoško delo | Mrak | 10 | mlada raziskovalka | Katja Kunčič
0510 | UL BF | 204 | I0-0022 | Gregor Bajc | 30435 | Kromatografski sistem FPLC AKTA pure 25 L1 | 2020 | FPLC chromatography system AKTA pure 25 L1 | 42865.85 | drugi javni in zasebni viri | Inštrument trenutno ni na voljo zunanjim uporabnikom. | Instrument is currently not available to external users. | Sistem FPLC omogoča avtomatizirano ločevanje proteinov glede na njihovo velikost, naboj, hidrofobnost ali afiniteto do nosilca, na principu različnih izvedb tekočinske kromatografije. Uporablja se za pripravo čistih proteinskih vzorcev ter analize velikosti in agregacije proteinov. | FPLC system enables various types of liquid chromatographic techniques for automated separation of proteins based on protein size, charge, hydrophobicity or matrix affinity. The system is used for preparation of pure protein samples and analysis of protein size and aggregation. | 3808061 | 25,5 | 0 | 25.5 | 21 | 46,5 | 80 | 30 | https://www.bf.uni-lj.si/sl/enote/biologija/raziskave/raziskovalna-oprema/22/fplc | 3 | 11 | 5 | 4 |  | 0 | 5 | 50 | P1-0207 | Anja Pavlin | 50 | MR 22.zezelj-Luka MR | Luka Žeželj | 50
0510 | UL BF | 301 | P4-0059 | Klemen Jerina | 22515 | Paket raziskovalne opreme za telemetrično spremljanje prostoživečih sesalcev (16 GPS ovratnic različnih velikosti, UHF terminal za snamanje podatkov, VHF postaja) | 2016 | Package of the equipment for the telemetry monitoring of the wildlife species (16 GPS collars of various size, UHF terminal for data download, VHF receiver) | 52.358,91 EUR | paket 16, Life projekt LifeDInAlpBear, srestva PF Jerina | Oprema je v uporabi na terenu v okviru tekočih raziskav (PF-Jerina) | Equipment is in use in the field (project PF-Jerina) | Spremljanje gibanja in aktivnosti prostoživečih živali v njihovem naravnem okolju (za odlov potrebno posebno dovoljenje) | Monitoring of the activitiy and movement of the wildlife species in their natiral environment (special permission needed for capture of the animals) | 3603794 3603795 3603796 3603797 3603798 3603799 3603800 3603801 3603802 3603803 3603804 3603805 3603806 3603807 3603808 3603809 3603810 3603811 3603812 3603813 3603794 3603795 3603796 3603797 3603798 3603799 3603800 3603801 3603802 3603803 3603804 3603805 3603806 3603807 3603808 3603809 3603810 3603811 3603812 3603813 | 0 | 0 | 0 | 0 | 0 | 100 | 100 | https://www.bf.uni-lj.si/sl/raziskave/raziskovalna-oprema/ | 4 | 3 | 3 | 2 |  | 0 | 5 | 75 | P4-0059 | Klemen Jerina | 100
0510 | UL BF | 301 | P4-0059 | Maja Jurc | 02491 | Oprema za fitopatološki laboratorij (sestavni del Laboratorija za zdravje gozda BF-G) | 2019 | Equipment for phytopathological laboratory (an integral part of the Laboratory for Forest Health BF-G) | 25881.99 | Paket 17 | Oprema je namenjena raziskovalnemu delu programske skupine P4-0059 | Equipment serves for basic research of the program group P4-0059 | Osnovna oprema za razvoj fitopatološkega laboratorija, ki bo omogočala izolacijo gliv in drugih patogenih organizmov v čiste kulture ter gojenje teh organizmov v kontroliranih pogojih. | The basic equipment for the development of a phytopathological laboratory that will enable the isolation of fungi and other pathogenic organisms into pure cultures and the cultivation of these organisms in controlled conditions. | 3604360, 3604361, 3604104, 3604105, 3604106 | 126.19 | 10 | 116.19 | 19.41 | 145.6 | 20 | 80 | https://www.bf.uni-lj.si/sl/raziskave/raziskovalna-oprema/ | 2 | 1 | 1 | 3 |  | 19.41 | 5 | 20% | P4-0059 | Maja Jurc | 100
0510 | UL BF | 301 | P4-0059 | dr. Milan Kobal | 11253 | YellowScan Surveyor Ultra - UAV laserski skener | 2020 | YellowScan Surveyor Ultra - UAV laser scanner | 124103.92 | Paket 18 | Oprema je namenjena raziskovalnemu delu programske skupine P4-0059 in izobraževanju dodiplomskih in podiplomskih študentov. | Equipment serves for basic research of the program group P4-0059 and and for demonstrations for undergraduate and postgraduate students. | Oprema za lasersko skeniranje površja za integracijo na daljinsko vodeni letalnik | Laser scanner for unmanned aerial vehicle | 3604291 | 14,65 | 9.56 | 5.09 | 84.54 | 99.19 | 20 | 63 | https://bit.ly/3xuCu7A | 4 | 4 | 1 | 2 |  |  | 5 | 20% | P4-0059 | dr. Milan Kobal | 100%
0510 | UL BF | 406 | P4-0015 | Miha Humar | 19106 | Oprema za modifikacijo lesa (oprema je sestavljena iz več kosov in sicer ekstrakcijske enote Soxlet, univerzalnega testirnega stroja, Mlina za les, Digestorija, Komore za modifikacijo) | 2009 | Eqipement for wood modification | 119000 | paket 14 | Oprema je dostopna vsem RO po predhodnem dogovoru | Eqiupment is available to all research organisation according to precedent arangement | Ekstracija lesa, mletje lesa, določanje mehanskih lastnosti lesa, termična in druge modifikacije lesa | Extraction of wood, milling of wood, determination of mechanical properties of wood, thermal and other modifications of wood | F4007585 | 36.4 | 11.4 | 25 | 19.4 | 55.8 | 80% | 100 | https://www.bf.uni-lj.si/sl/raziskave/raziskovalna-oprema/ | 3 | 10 | 4 | 4 |  |  | 5 | 80% | P4- 0015 | Miha Humar, Boštjan Lesar, Mllan Šernek, Bogdan Šega, Sergej Medved | 20% | P4-0430 | Davor Kržišnik | 5% | J7-50231 | Miha Humar, Boštjan Lesar, Jaka Levanič, Blaž Jemec, Meta Pivk, Eli Keržič | 20% | J7-50226 | Miha Humar, Boštjan Lesar, Jaka Levanič, Blaž Jemec, Meta Pivk, Eli Keržič | 10% | Pedagoško delo, Diplome, Doktorati | Miha Humar, Boštjan Lesar, Jaka Levanič, Blaž Jemec, Meta Pivk, Eli Keržič | 20% | Individualno raziskovlano delo | Odd za lesarstvo | 5%
0510 | UL BF | 406 | P4-0015 | Miha Humar | 19106 | Rentgenski fluorescenčni spektrometer (XRF) | 2007 | X-ray fluorescence spectrometer | 73750 | Paket 13 | Oprema je dostopna vsem RO po predhodnem dogovoru | Eqiupment is available to all research organisation according to precedent arangement | Kvantitativna in kvalitativna analiza elemntov v vrsti med S in U v tekočinah, bioloških vzorcih… | Quantitative and qualitative analysis of the elements between S and U in water and biological samples | 3902526 | 20.8 | 10.8 | 10 | 19.4 | 40.2 | 80% | 100 | https://www.bf.uni-lj.si/sl/raziskave/raziskovalna-oprema/ | 3 | 2 | 2 | 4 |  |  | 5 | 80% | P4- 0015 | Miha Humar, Boštjan Lesar, Jaka Levanič, Blaž Jemec, Meta Pivk, Eli Keržič | 20% | P4-0430 | Davor Kržišnik | 5% | J7-50231 | Miha Humar, Boštjan Lesar, Jaka Levanič, Blaž Jemec, Meta Pivk, Eli Keržič | 20% | J7-50226 | Miha Humar, Boštjan Lesar, Jaka Levanič, Blaž Jemec, Meta Pivk, Eli Keržič | 10% | Pedagoško delo, Diplome, Doktorati | Miha Humar, Boštjan Lesar, Jaka Levanič, Blaž Jemec, Meta Pivk, Eli Keržič | 20% | Individualno raziskovlano delo | Odd za lesarstvo | 5%
0510 | UL BF | 405 | P4-0015 | Miha Humar | 19106 | Oprema za določanje kontaktnega kota tekočin (Goniometer) | 2016 | Equipement for contact angle measuremnt (Goniometer) | 35108 | drugi javni in zasebni viri | Oprema je dostopna vsem RO po predhodnem dogovoru | Eqiupment is available to all research organisation according to precedent arangement | Analiza površin, kontaktnih kotov | Surface analysis, contact angles | 3903063, 3903071 | 9.21 | 4.21 | 5 | 19.4 | 28.61 | 80% | 100 | https://www.bf.uni-lj.si/sl/raziskave/raziskovalna-oprema/ | 3 | 7 | 2 | 4 |  |  | 5 | 80% | P4- 0015 | Miha Humar, Boštjan Lesar, Jaka Levanič, Blaž Jemec, Meta Pivk, Eli Keržič | 20% | P4-0430 | Davor Kržišnik | 5% | J7-50231 | Miha Humar, Boštjan Lesar, Jaka Levanič, Blaž Jemec, Meta Pivk, Eli Keržič | 20% | J7-50226 | Miha Humar, Boštjan Lesar, Jaka Levanič, Blaž Jemec, Meta Pivk, Eli Keržič | 10% | Pedagoško delo, Diplome, Doktorati | Miha Humar, Boštjan Lesar, Jaka Levanič, Blaž Jemec, Meta Pivk, Eli Keržič | 20% | Individualno raziskovlano delo | Odd za lesarstvo | 5%
0510 | UL BF | 406 | P4-0015 | Miha Humar | 19106 | Oprema za kontinuirano spremljaje vlažnosti lesa | 2014 | Equipment for continous moisture monitoring | 22678.72 | drugi javni in zasebni viri | Oprema je dostopna vsem RO po predhodnem dogovoru | Eqiupment is available to all research organisation according to precedent arangement | Vlažnost lesa in drugih materialov | Wood moisture contet | 3902946 3902951 3903013 3903015 3903020 3903112 3903114 3903115 3903116 | 52.8348 | 2.8348 | 50 | 19.4 | 72.2348 | 80% | 100 | https://www.bf.uni-lj.si/sl/raziskave/raziskovalna-oprema/ | 3 | 7 |  | 4 |  |  | 5 | 80% | P4- 0015 | Miha Humar, Boštjan Lesar, Jaka Levanič, Blaž Jemec, Meta Pivk, Eli Keržič | 20% | P4-0430 | Davor Kržišnik | 5% | J7-50231 | Miha Humar, Boštjan Lesar, Jaka Levanič, Blaž Jemec, Meta Pivk, Eli Keržič | 20% | J7-50226 | Miha Humar, Boštjan Lesar, Jaka Levanič, Blaž Jemec, Meta Pivk, Eli Keržič | 10% | Pedagoško delo, Diplome, Doktorati | Miha Humar, Boštjan Lesar, Jaka Levanič, Blaž Jemec, Meta Pivk, Eli Keržič | 20% | Individualno raziskovlano delo | Odd za lesarstvo | 5%
0510 | UL BF | 403 | P4-0015 | Milan Šernek | 16382 | Reometer ARES s sistemom za utrjevanje | 2008 | Rheometer ARES | 138257.77 | Paket 13, drugi javni viri | Oprema je dostopna vsem RO po predhodnem dogovoru | Eqiupment is available to all research organisation according to precedent arangement | Analiza reoloških lastnosti polimerov (lepil, površinskih premazov…) | Analysis of rheological properties of polymers (glue, surface coatings…) | 3902631 | 29.83 | 13.83 | 16 | 33.05 | 62.88 | 60% | 100 | https://www.bf.uni-lj.si/sl/raziskave/raziskovalna-oprema/ | 3 | 10 | 2 | 4 | 403 | 19.41 | 5 | 60% | P4-0015 | Milan Šernek, Mirko Kariž | 20% | J4-50131 | Milan Šernek, Jure Žigon, Aleš Straže | 20% | Pedagoško delo, Diplome, Doktorati | Milan Šernek, Mirko Kariž | 20%
0510 | UL BF | 402 | P2-0182 | Bojan Gospodarič, Miran Merhar | 01392 | Sistem za dinamične mehanske analize | 2003 | System for dynamic analysis | 43815.72 | Paket 11 | Oprema je dostopna vsem RO po predhodnem dogovoru | Eqiupment is available to all research organisation according to precedent arangement | Določanje mehanskih lastnosti lesa z nedestruktivnimi tehnikami | Determination of mechanical properties of wood using nondestructive techniques. | 3902111 | 8 | 0 | 8 | 0 | 8 | 70 | 100 | https://www.bf.uni-lj.si/sl/raziskave/raziskovalna-oprema/ |  |  |  | 4 | 402 | 9.75 | 5 | 70 | P2-0182 | Bojan Gospodarič,Miran Merhar | 70%
0510 | UL BF | 401 | P4-0015 | Marko Petrič (Matjaž Pavlič) | 00395 | Visokozmoglivostni tenziometer | 2007 | Higefficient tensiometer | 52278 | Paket 13 | Oprema je dostopna vsem RO po predhodnem dogovoru | Eqiupment is available to all research organisation according to precedent arangement | Merjenje stičnih kotov tekočin (Wilhelmyjeva metoda), izračuni proste površinske energije, merjenje površinske napetosti tekočin (metoda z obročkom), določanje kapilarnega navzema tekočin, hitrost usedanja netopnih komponent v tekočini,... | Measurements of contact angles (Wilhelmy plate method), calculation of surface free energy, measurements of surface tension of liquids (ring method), determination of capillary uptake of liquids, determination of sedimentation of solid particles in liquids,.. | 3902627 | 0,20 | 0 | 0,20 | 19,41 | 19,61 | 60 | 100 | https://www.bf.uni-lj.si/sl/raziskave/raziskovalna-oprema/73/tenziometer-k100-mk2 | 6 | 4 | 1 | 4 | 401 | 19,41 | 5 | 60 | P4- 0015 | Miha Humar, Boštjan Lesar, Marko Petrič, Matjaž Pavlič, Luka Albreht | 35% | P4- 0430 | Davor Kržišnik, Jure Žigon | 10% | Rewinnuse | Boštjan Lesar, Miha Humar, Blaž Jemec | 10% | J4-50131 | Jure Žigon | 15% | Pedagoško delo Diplome Dr | Miha Humar, Boštjan Lesar, Davor Kržišnik, Marko Petrič, Matjaž Pavlič, Jure Žigon | 30%
0510 | UL BF | 403 | P4-0015 | Primož Oven / Viljem Vek | 11223 / 30758 | HPLC spektrometer | 2010 | HPLC | 49159.98 | drugi javni in zasebni viri | Oprema je dostopna vsem RO po predhodnem dogovoru | Eqiupment is available to all research organisation according to precedent arangement | HPLC analiza | HPLC analysis | 3902764 | 216.11 | 6.145 | 210.19 | 19.4 | 235.73 | 80 | 100 | https://www.bf.uni-lj.si/sl/raziskave/raziskovalna-oprema/ | 3 | 11 | 5 | 4 |  |  | 5 | 80 | P4- 0015 | Primož Oven, Viljem Vek, Urša Osolnik, Ida Poljanšek | 30% | CELISE | Primož Oven, Viljem Vek, Urša Osolnik, Ida Poljanšek | 5% | BAPUR | Primož Oven, Viljem Vek, Urša Osolnik, Ida Poljanšek | 10% |  |  |  | Pedagoško delo, Diplome, Doktorati | Primož Oven, Viljem Vek, Urša Osolnik, Ida Poljanšek | 20% | Individualno raziskovlano delo | Primož Oven, Viljem Vek, Urša Osolnik, Ida Poljanšek
0510 | UL BF | 405 | P4-0015 | Maks Merela | 02937 | Svetlobni mikroskop Nikon Eclypse E 800 | 1998 | Light mycroscopy | 50346.42 | drugi javni in zasebni viri | Oprema je dostopna vsem RO po predhodnem dogovoru | Eqiupment is available to all research organisation according to precedent arangement | mikroskopija lesa | Light microscopy of wood | 3901804 | 19,70 | 5.03 | 16 | 33.05 | 54.08 | 80 | 100 | https://www.bf.uni-lj.si/sl/raziskave/raziskovalna-oprema/ | 3 | 11 | 5 | 4 |  |  | 5 | 40% | P4- 0015 | Maks Merela, Angela Balzano, Luka Krže | 20% | J4-50131 | Jure Žigon | 10% | Individualno raziskovalno delo | Maks Merela, Angela Balzano | 10%
0510 | UL BF | 403 | P4-0015 | Milan Šernek | 16382 | LCR meter | 2004 | LCR meter | 38886.27 | Drugi javni in zasebni viri | Oprema je dostopna vsem RO po predhodnem dogovoru | Eqiupment is available to all research organisation according to precedent arangement | Oprema za merjenje električnih in dielektričnih lastnosti tekočih in trdnih snovi (75 kHz - 30 MHz) . | Dielectric analysis (75 kHz - 30 MHz) | 3902256 | 15.89 | 9.89 | 6 | 19.41 | 35.3 | 50% | 100 | https://www.bf.uni-lj.si/sl/raziskave/raziskovalna-oprema/ | 4 | 2 | 3 | 44 |  | 19.41 | 5 | 50% | P4- 0015 | Milan Šernek, Mirko Kariž, Bogdan Šega | 30% | Pedagoško delo, Diplome, Doktorati | Milan Šernek, Mirko Kariž, Bogdan Šega | 20%
0510 | UL BF | 403 | P4-0015 | Sergej Medved (Bogdan Šega) | 15410 | Stroj za merjenje mehanskih lastnosti, Zwick Z100 | 1998 | Universal testing machine, Zwick Z100 | 88985.11 | drugi javni in zasebni viri | Oprema je dostopna vsem RO po predhodnem dogovoru | Eqiupment is available to all research organisation according to precedent arangement | Preskušanje mehanskih lastnosti materialov kot so upogibna, tlačna, natezna in strižna trdnost, MOE do 100 kN. | Testing of mechanical properties of materials such as bending, compression, tensile and shear strength, MOE up to 100 kN. | 3901802 | 18.4 | 8.9 | 9.5 | 19.41 | 37,81 | 70% | 100 | https://www.bf.uni-lj.si/sl/raziskave/raziskovalna-oprema/ | 3 | 10 | 3, 4 | 44 |  | 14,09 | 5 | 70 % | P4-0015 | Sergej Medved, Bogdan Šega, Milan Šernek, Samo Grbec, Mirko Kariž, Matjaž Pavlič, Luka Albreht, Boštjan Lesar, Tomaž Kušar, Blaž Jemec, Luka Krže | 50 % | J4-50131 | Milan Šernek, Jure Žigon, Aleš Straže, Samo Grbec | 5% | P4-0430 | Davor Kržišnik, Aleš Straže, Jure Žigon | 5 % |  |  |  | Pedagoško delo, Diplome, Magisteriji, Doktorati | Odd za lesarstvo | 30% | Individualno raziskovlano delo | Odd za lesarstvo | 10 %
0510 | UL BF | 403 | P4-0015 | Milan Šernek | 16382 | Diferenčni dinamični kalorimeter DSC | 2010 | Differential scanning calorimetry DSC | 44784 | Drugi javni in zasebni viri | Oprema je dostopna vsem RO po predhodnem dogovoru | Eqiupment is available to all research organisation according to precedent arangement | DSC analiza | DSC analysis | 3902775 | 12.48 | 4.48 | 8 | 19.41 | 31.89 | 60% | 100 | https://www.bf.uni-lj.si/sl/raziskave/raziskovalna-oprema/ | 3 | 11 | 4 | 44 |  | 19.41 | 5 | 60% | P4- 0015 | Milan Šernek, Marko Petrič, Mirko Kariž, Bogdan Šega, Ida Poljanšek | 40% | Pedagoško delo, Diplome, Doktorati | Milan Šernek, Marko Petrič, Mirko Kariž, Bogdan Šega, Jure Žigon, Ida Poljanšek | 20%
0510 | UL BF | 401 | P4-0015 | Marko Petrič (Matjaž Pavlič) | 00395 | Komora za simulacijo izpostavitve svetlobi in vremenskim vplivom, SUNTEST® XXL | 2011 | SUNTEST® XXL+ Light Exposure and Weathering Testing Instrument | 42080.04 | Lastna sredstva (pridobljena na trgu -testirna dejavnost) | Oprema je dostopna vsem RO po predhodnem dogovoru | Eqiupment is available to all research organisation according to precedent arangement | Umetno pospešeno staranje lesa, lignoceluloznih kompozitov in katerihkoli drugih materialov | Artificial accelerated weathering of wood, lignocellulosic composites and any other materials | 3902828 | 6,00 | 0 | 6,00 | 1,41 | 7,41 | 80 | 100 | https://www.bf.uni-lj.si/sl/raziskave/raziskovalna-oprema/74/stroj-za-umetno-pospeseno-staranje,-atlas-suntest-xxxl+ | 6 | 4 | 7 | 4 |  | 1,41 | 5 | 80 | P4- 0015 | Marko Petrič Matjaž Pavlič Luka Albreht, Miha Humar, Boštjan Lesar | 40% | P4- 0430 | Davor Kržišnik, Jure Žigon | 10% | Rewinnuse | Boštjan Lesar, Miha Humar, Blaž Jemec | 10% |  |  |  | Pedagoško in raziskovalno delo | Matjaž pavlič, Marko Petrič, Jure Žigon, Luka Albreht | 10% | Testirna dejavnost | Marko Petrič Jure Žigon Matjaž Pavlič Luka Albreht | 30%
0510 | UL BF | 406 | P4-0015 | Miha Humar | 19106 | SEM mikroskop Quanta 250 | 2016 | SEM microscope Quanta 250 | 188685 | Paket 16 | Oprema je dostopna vsem RO po predhodnem dogovoru | Eqiupment is available to all research organisation according to precedent arangement | Elektronska mikroskopija | Electron microscopy | 3903362 | 54.87 | 24.87 | 30 | 19.4 | 74.27 | 80% | 100% | https://www.bf.uni-lj.si/sl/raziskave/raziskovalna-oprema/ | 3 | 5 | 1 | 4 |  |  | 5 | 80% | P4- 0015 | Miha Humar, Boštjan Lesar, Jaka Levanič, Blaž Jemec, Meta Pivk, Eli Keržič | 20% | P4-0430 | Davor Kržišnik | 5% | J7-50231 | Miha Humar, Boštjan Lesar, Jaka Levanič, Blaž Jemec, Meta Pivk, Eli Keržič | 20% | J7-50226 | Miha Humar, Boštjan Lesar, Jaka Levanič, Blaž Jemec, Meta Pivk, Eli Keržič | 10% | Pedagoško delo, Diplome, Doktorati | Miha Humar, Boštjan Lesar, Jaka Levanič, Blaž Jemec, Meta Pivk, Eli Keržič | 20% | Individualno raziskovlano delo | Odd za lesarstvo | 5%
0510 | UL BF | 406 | P4-0015 | Miha Humar | 19106 | Oprema za določanje sorpcijskih lastnosti materialov DVS | 2017 | Dynamic Sorption Analyser | 47000 | drugi javni in zasebni viri | Oprema je dostopna vsem RO po predhodnem dogovoru | Eqiupment is available to all research organisation according to precedent arangement | Določanje sorpcijskih lastnosti materialov | Sorption analysis of materials | 3903381 | 20.875 | 5.875 | 15 | 19.4 | 40.275 | 80% | 100 | https://www.bf.uni-lj.si/sl/raziskave/raziskovalna-oprema/ | 3 | 12 | 5 | 4 |  |  | 5 | 80% | P4- 0015 | Miha Humar, Boštjan Lesar, Jaka Levanič, Blaž Jemec, Meta Pivk, Eli Keržič | 20% | P4-0430 | Davor Kržišnik | 5% | J7-50231 | Miha Humar, Boštjan Lesar, Jaka Levanič, Blaž Jemec, Meta Pivk, Eli Keržič | 20% | J7-50226 | Miha Humar, Boštjan Lesar, Jaka Levanič, Blaž Jemec, Meta Pivk, Eli Keržič | 10% | Pedagoško delo, Diplome, Doktorati | Miha Humar, Boštjan Lesar, Jaka Levanič, Blaž Jemec, Meta Pivk, Eli Keržič | 20% | Individualno raziskovlano delo | Odd za lesarstvo | 5%
0510 | UL BF | 406 | P4-0015 | Miha Humar | 19106 | Digitalni mikroskop za analizo površin lesa in lignoceluloznih kompozitov | 2018 | Digital microscope for surface analysis of wood and lignocelulosic materials | 98108.26 | Paket 17 | Oprema je dostopna vsem RO po predhodnem dogovoru | Eqiupment is available to all research organisation according to precedent arangement | Prostostoječi digitalni, laserski konfokalni mikroskop za analizo površin 2. Povečave med 10 × in 5000 × 3. Omogoča delo s suhimi ali mokrimi vzorci pri okoljskih pogojih 4. Analiza površin 5. Zajem slike preko laserja in digitalno 6. Delovna mizica z možnostjo pomika v štirih oseh (x, y, z, r) | Stand alone digital, laser confocal microscope for analysis of wood, wood based composites … 2. Due to the specification related to analysis of wood, it enables analysis in wet and dry conditions, observation of composites, nanoparticles in wood 3. Magnification range 10 × - 5000 × 4. Surface analysis 5. Image acquisition with laser and digitally – true colours 6. Combined imaging with various detectors 7. Working table with movement in four axes (x, y, z, r), motorized movement in axes x, y, z. | 3903460 | 26.31 | 12.31 | 14 | 19.4 | 45.71 | 80% | 100 | https://www.bf.uni-lj.si/sl/raziskave/raziskovalna-oprema/ | 3 | 5 | 1 | 4 |  | 20 | 5 | 80% | P4-0015 | Miha Humar, Boštjan Lesar, Jaka Levanič, Blaž Jemec, Meta Pivk, Eli Keržič | 20% | P4-0430 | Davor Kržišnik | 5% | J7-50231 | Miha Humar, Boštjan Lesar, Jaka Levanič, Blaž Jemec, Meta Pivk, Eli Keržič | 20% | J7-50226 | Miha Humar, Boštjan Lesar, Jaka Levanič, Blaž Jemec, Meta Pivk, Eli Keržič | 10% | Pedagoško delo, Diplome, Doktorati | Miha Humar, Boštjan Lesar, Jaka Levanič, Blaž Jemec, Meta Pivk, Eli Keržič | 20% | Individualno raziskovlano delo | Odd za lesarstvo | 5%
0510 | UL BF | 406 | P4-0015 | Milan Šernek | 16382 | Sistem za avtomatizirano vrednotenje zlepljenostiAutomated Bonding Evaluation System (ABES) | 2019 | Automated Bonding Evaluation System (ABES) - Adhesive Evaluation | 83924.49 | Paket 17, drugi javni viri | Oprema je dostopna vsem RO po predhodnem dogovoru | Eqiupment is available to all research organisation according to precedent arangement | ABES je raziskovalna oprema, ki omogoča raziskovanje kinetike utrjevanja lepila na osnovi ugotavljanja trdnosti novonastalega lepilnega spoja. Omogoča vpogled v rast strižne trdnosti lepilnega spoja po določenem času stiskanja in pod kontroliranimi toplotnimi, kemičnimi in obremenitvenimi pogoji. | ABES is a research equipment that enables evaluation of the kinetics of adhesive curing based on the determination of the strength of the newly formed adhesive joint. It provides insight into the shear strength development of the adhesive joint after a specified compression time and under controlled thermal, chemical and loading conditions. | 3903520 | 20.39 | 8.39 | 12 | 19.41 | 39.8 | 80% | 80 | https://www.bf.uni-lj.si/sl/raziskave/raziskovalna-oprema/ | 3 | 10 | 3 | 4 | P17-87 | 19.41 | 5 | 80% | P4-0015 | Milan Šernek, Samo Grbec | 30% | J4-50131 | Milan Šernek, Jure Žigon, Aleš Straže, Samo Grbec | 20% | Pedagoško delo, Diplome, Doktorati | Milan Šernek, Samo Grbec | 30%
0510 | UL BF | 406 | P4-0015 | Primož Oven / Viljem Vek | 11223 / 30758 | HS-GC-MSD; plinski kromatograf z masno selektivnim detektorjem in vzorčevalnikom plinske faze | 2019 | HS-GC-MSD; gas chromatography with mass selective detector and head space | 80511.08 | Paket 17 | Oprema je dostopna vsem RO po predhodnem dogovoru | Eqiupment is available to all research organisation according to precedent arangement | Kromatografska analiza | Gas chromatography coupled to mass spectrometry is very often used for separation, identification and quantification of volatile compounds in food. Typical use of the equipment is for aroma profiling, quantification of fatty acid and pesticides. | 3903530 | 215.95 | 4.76 | 210.19 | 19.41 | 235.36 | 60 | 80 | https://www.bf.uni-lj.si/sl/raziskave/raziskovalna-oprema/ | 3 | 11 | 5 | 4 |  |  | 5 | 60 | P4-0015 | Primož Oven, Ida Poljanšek, Viljem Vek, Urša Osolnik | 20 | CELISE | Primož Oven, Ida Poljanšek, Viljem Vek; Urša Osolnik | 5 | BAPUR | Primož Oven, Ida Poljanšek, Viljem Vek; Urša Osolnik | 10 |  |  |  | Pedagoško delo, Diplome, Doktorati | Primož Oven, Ida Poljanšek, Viljem Vek, Urša Osolnik | 15 | Individualno raziskovalno delo | Primož Oven, Ida Poljanšek, Viljem Vek, Urša Osolnik | 10
0510 | UL BF | 406 | P4-0015 | Manja Kitek Kuzman | 20385 | Standardizirana oprema za raziskave in preizkušanja pohištvenih elementov | 2020 | Standardized equipment for research and testing of furniture elements | 75418.26 | Paket 18 | Oprema je dostopna vsem RO po predhodnem dogovoru | Eqiupment is available to all research organisation according to precedent arangement | Standardizirana oprema za raziskave in preizkušanje pohištvenih elementov je namenjena preizkušanju inovativnih izdelkov iz lesa in lesnih kompozitov v fazi konstruiranja in oblikovanja | Standardized equipment for research and testing of furniture elements is intended for testing innovative wood products in the proces of design | 3903637 | 14.4273 | 9.4273 | 5 | 10 | 24.4273 | 80 | 10 | https://www.bf.uni-lj.si/sl/raziskave/raziskovalna-oprema/ | 6 | 4 | 1 | 44 | 502 | 14.09 | 5 | 80 | P4-0015 | Kušar Tomaž, Kitek Kuzman Manja, Mirko Kariž, Luka Albreht | 40 | WooBAdh/Projekt ERA NET CoBioTech | Milan Šernek, Luka Albreht | 10 | Applause | Manja Kitek Kuzman, Tomaž Kušar, Mirko Kariž, Luka Albreht | 10 | Bilateralni proj. BI_US/22-24-043 Vloga ekoinovacij na področju proizvodov iz lesa listavcev za razvoj trajnostne družbe | Manja kitek Kuzman, Mirko Kariž, Milan Šernek | 10 | Individulano raziskovalno delo, Preskušanje pohištva, Diplome | Manja Kitek Kuzman, Mirko Kariž Tomaž Kušar | 10
0510 | UL BF | 406 | P4-0015 | Miha Humar | 19106 | Dinamični Mehanski Analizator (DMA) | 2020 | Dynamic Mechanical Analysis (DMA) | 136969.71 | Paket 18 | Oprema je dostopna vsem RO po predhodnem dogovoru | Eqiupment is available to all research organisation according to precedent arangement | Oprema je namenjena določanju utrujanja, lezenja in preiskavi dinamičnih mehanskih lastnosti lesa, lesnih kompozitov, polimerov. Testiranje lahko poteka v nategu, tlaku ali upogibu s silai do 1000 N. | The equipment is intended for determination of fatigue, creep and investigation of dynamic mechanical properties of wood, wood composites, polymers. Testing can be performed in tension, pressure or bending with forces up to 1000 N. | 3903561 | 24.2 | 16.2 | 8 | 19.4 | 43.6 | 80% | 60 | https://www.bf.uni-lj.si/sl/raziskave/raziskovalna-oprema/ | 3 | 10 | 4 | 4 | 19 | 20 | 5 | 80% | P4-0015 | Miha Humar, Boštjan Lesar, Jaka Levanič, Blaž Jemec, Meta Pivk, Eli Keržič | 20% | V4-2017 | Davor Kržišnik | 5% | J7-50231 | Miha Humar, Boštjan Lesar, Jaka Levanič, Blaž Jemec, Meta Pivk, Eli Keržič | 20% | J7-50226 | Miha Humar, Boštjan Lesar, Jaka Levanič, Blaž Jemec, Meta Pivk, Eli Keržič | 10% | Pedagoško delo, Diplome, Doktorati | Miha Humar, Boštjan Lesar, Jaka Levanič, Blaž Jemec, Meta Pivk, Eli Keržič | 20% | Individualno raziskovlano delo | Odd za lesarstvo | 5%
0510 | UL BF | 502 | P4-0097 | Janez Salobir (Alenka Levart) | 00886 | Atomski absorpcijski spektrometer (Aanalyst 200) | 2005 | Atomic absorption spectrometer Aanalyst 200 | 50492.41 | Paket 12 | Oprema je na razpolago za zunanje uporabnike po predhodnem dogovoru in rezervaciji termina. Cena meritev in priprave vzorcev po veljavnem ceniku. | Eqiupment is available to external researchers after prior arrangement and reservation of available time. Price for sample preparation and measurements is determined by the current price list. | Atomski absorpcijski spektrometer je namenjen za določevanje mineralov (Na, K, Mg, Ca, Fe, Zn, Cu, Se- hidridna tehnika). | Atomic absorption spectrophotometer is used for etermination of minerals (Na, K, Mg, Ca, Fe, Zn, Cu, Mn, Se - using hydride generation technique) | 4007946 | 23.52 | 0 | 20 | 14.09 | 37.61 | 85 | 100 | https://www.bf.uni-lj.si/sl/raziskave/raziskovalna-oprema/ | 3 | 2 | 1 | 4 | 502 | 9.75 | 5 | 80 | P4-0097 | Janez Salobir, Alenka Levart, Marko Kodra, Mojca Koman Rajšp, Nika Založnik | 40 | [9 empty] | pedagoško delo (laboratorijske vaje) | Janez Salobir, Alenka Levart, Marko Kodra, Mojca Koman Rajšp, Nika Založnik | 16 | individualno raziskovalno delo | Janez Salobir, Alenka Levart, Marko Kodra, Mojca Koman Rajšp | 24
0510 | UL BF | 501 | P4-0220 | Peter Dovč | 05098 | Avtomatski genetski analizator visoke zmogljivosti | 2007 | High throughput genetic analyzer | 167459.25 | Paket 13 | Oprema je dostopna članom konzorcija in po dogovoru tudi zunanjim uporabnikom | Access have members of the consortium and upon agreement also to external users | Oprema je namenjena genotipizaciji (tipična aplikacija je tipizacija mikrosatelitnih lokusov) in klasičnemu sekvenciranju (terminatorska tehnologija) | The equipment is devoted to genotyping (microsatellite analysis) and to classica sequencing (terminator technology) | 4008375 | 23 | 0 | 23 | 0 | 23 | 90 | 100 | https://www.bf.uni-lj.si/sl/raziskave/raziskovalna-oprema/ |  |  |  | 4 | 501 | 9.75 | 5 | 0 | P4-0220 | Peter Dovč | 80
0510 | UL BF | 501 | P4-0220 | Peter Dovč | 05098 | Oprema za zamrzovanje, hranjenje in analizo genskih virov | 2008 | Equipment for storaging and analysis of animla gentic resources | 127390 | Paket 13 | Oprema je dostopna članom programske skupine in za delo celotne Genske banke v živinoreji, ki pokriva hranjenje somatskih in zarodnih celic ter izoliranih nukleinskih kislin | The equipment is available to the members of the research programme and to all participants in the Animal Gene Bank, which covers storaging of somatic and germ cells as well as isolated nucleic acids. | Oprema zagotavlja centralno arhiviranje živalskega genetskega materiala za namene genetske analitike in potencialnih rekonstitucijskih ukrepov za ogoržene populacije. | The equipment enables central archiving of naimal genetic material for the analytic purposes and possible regenerative actions in endangered populations. | 4008456, 4008457, 4008458, 4008461, 4008463, 4008464, 4008465, 4008466, 4008467, 4008469 | 4.11 | 0 | 4.11 | 0 | 4.11 | 85 | 100 | https://www.bf.uni-lj.si/sl/raziskave/raziskovalna-oprema/ |  |  |  | 4 | 501 | 9.75 | 5 | 0 | P4-0220 | Peter Dovč | 60
0510 | UL BF | 501 | P4-0220 | Peter Dovč | 05098 | Sistem za in vivo slikanje fluorescence in bioluminiscence | 2016 | System for bioimaging by fluorescence and bioluminescence on live animals | 119800 | Paket 16 | Oprema je namenjena raziskovalnemu delu programske skupine P4-0220 in izobraževanju dodiplomskih študentov. | Equipment serves for basic research of the program group P4-0220 and and for demonstrations for undergraduate students. | Sistem omogoča bioimaging s pomočjo fluorescence in bioluminiscence na živih živalih (miši, ribe, C. elegans…) z detekcijo emisij v širšem spektralnem območju od zelenega do bližjnjega IR področja. | The system enables bioimaging by fluorescence and bioluminescence on live animals (mice, fish, C. elegans ...) with the detection of emissions in the wider spectral range from green to near IR. | 4010577 | 77.44 | 73.44 | 4 | 0 | 77.44 | 85 | 36.66 | https://www.bf.uni-lj.si/sl/raziskave/raziskovalna-oprema/ | [10 empty] | 0
0510 | UL BF | 503 | P4-0097 | Andreja Čanžek Majhenič | 15659 | Sistem za PCR v realnem času s 5-6 optičnimi filtri in možnostjo merjenja HRM - tališčne točke, z visoko rezolucijo | 2018 | CFX96 TOUCH SYSTEM Real-Time PCR Detection System, Modular Thermal Cycler Platform with Precision Melt Analysis Software | 23949.22 | Paket 17 | Oprema je dostopna (v obsegu 40 % zmogljivosti) tudi za zunanje uporabnike, na Oddelku za zootehniko, Groblje 3, Domžale. Termin in cena uporabe po dogovoru s skrbniki. | The equipment is available (40% of capacity) also for external users, at the Department of Animal Science, Groblje 3, Domžale. The term and price of use by agreement with the administrators. | Določevanje količine pomnoženih odsekov DNA v realnem času s pomočjo verižne reakcije s polimerazo (PCR) ter ločevanje PCR pomnožkov z različnim nukleotidnim zaporedjem na osnovi talilne krivulje. | Real time quantification of PCR amplified target DNA segments and high resolution melt (HRM) analysis of the PCR amplicons by melt curve based on their different composition, length, GC content. | 4010897 4010899 4010900 | 1.8 | 1.2 | 0.6 | 14.09 | 15.89 | 50% | 100 | https://www.bf.uni-lj.si/sl/raziskave/raziskovalna-oprema/ | 4 | 6 | 2 | 35 | P17-174 | 0 | 5 | 60 | P4 0097 (Prehrana in mikrobna ekologija prebavil) | Tanja Obermajer | 40 | pedagoško delo (laboratorijske vaje), diplomske in magistrske naloge | Diana Paveljšek, Primož Treven | 20
0510 | UL BF | 504 | P4-0097 | Bojana Bogovič Matijašić | 11150 | MBSAn (Modularni paralelni bioreaktorski sistem za preučevanje (mikro)bioloških procesov in mikrobiomov iz anaerobnih okolij) | 2018 | Modular parallel bioreactor system for the study of (micro) biological processes in anaerobic environments | 110144.12 | Paket 17 | Oprema je dostopna (v obsegu 20 % zmogljivosti) tudi za zunanje uporabnike, na Oddelku za zootehniko, Groblje 3, Domžale. Obvezen je predhoden dogovor s skrbnikom opreme. Cena uporabe po dogovoru (odvisno od trajanja in zahtevnosti poskusa, itd.). | The equipment is available (20% of capacity) to external users at at the Department of Animal Science, Groblje 2, 1230 Domžale. Reservation in advance is mandatory. The price depends on the duration and nature of the experiment. | Sistem, ki je sestavljen iz 4 bioreaktorskih posod z delovnim volumnom 300 - 1000 ml, omogoča regulacijo temperature, pH, mešanja ter vzorčenje tekočih in plinastih vzorcev. Bioreaktorji lahko delujejo paralelno na kontinuirni način, šaržni način ali na način z dohranjevanjem. Sistem omogoča vodenje in proučevanje anaerobnih procesov in natančno merjenje količine in koncentracije proizvedenih plinov (CH4 in H2). | The bioreactor system is fully equipped with 4 culture vessels (300-100 mL working volume) with freely configurable pumps, pH and pO2 sensors, two fully automatic gas lines with mass flow controllers. The system allows the study of anaerobic processes and precise measurement of the quantity and concentration of produced gases (CH4 and H2). | 4010908 | 14.01 | 5.51 | 8.5 | 19.41 | 33.42 | 100 | 100 | https://www.bf.uni-lj.si/sl/raziskave/raziskovalna-oprema/ | 2 | 1 | 4 | 60 | P17-073 | 19.41 | 5 | 70 | P4-0097 | Bojana Bogovič Matijašić, Diana Paveljšek, Lijana Fanedl | 50 | pedagoško delo (laboratorijske vaje), diplomske in magistrske naloge | Paveljšek Diana, Fanedl Lijana | 20
0510 | UL BF | 501 | P4-0220 | Peter Dovč | 5098 | Nadgradnja sistema za mikroinjiciranje zarodkov in evkariontskih celic | 2018 | Upgrade of the system for micro-injection of embryos and eukariotic cells | 43203.63 | Paket 17 | Do opreme je moč dostopiti po predhodni najavi in opravljenem uvajanju za uporabo tega sklopa opreme. | Access is possible upon request and after completed training for the use of this part of the equipment. | Oprema je konfigurirana za mikroinjiciranje predimplantacijskih faz zarodkov, za mikroinjiciranje adherentnih celičnih kultur je potrebna adaptacija, ki jo izvedejo člani raziskovalne skupine. | The set up of the equipment is adapted to microinjection of preimplantation embryos, for microinjection of adherent cell cultures, the adaptation, done by the members of the research group is necessary. | 4010958/3 | 28.24 | 4.39 | 19 | 4.4 | 27.79 | 0.8 | 10 | https://www.bf.uni-lj.si/sl/raziskave/raziskovalna-oprema/ | 4 | 7 | 5 | 4 | P17-121 | 9.75 | 5 | 20 | P4-0220 |  | 20
0510 | UL BF |  | P4-0220 | Simona Sušnik Bajec | 15658 | Oprema za raziskave na področju reprodukcijske fiziologije in selekcije rib | 2018 | Equipment for research in fish reproduction physiology and selection | 34160 | Paket 17 | Oprema je dostopna na Oddelku za zootehniko, Groblje 3, Domžale. Oprema je dostopna drugim uporabnikom. Obvezen je predhoden dogovor s skrbnikom opreme. | Equipment is available at the Department of Animal Scrience, Groblje 3, 1230 Domžale. Eqiupment is available according to prior arrangement. | Recirkulacijski sistem omogoča raziskovanja reprodukcijske fiziologije avtohtonih sladkovodnih rib, predvsem salmonidov (gojenje iker in mladic v večjem številu, proučevanje preživetja, rasti in razvoja mladic skozi generacije pod različnimi kontroliranimi pogoji), kot tudi npr. prehranskih poskusov. Paket opreme vključuje vse komponente za gojenje rib od ikre (valilniki), mladic (manjši bazeni, 1m premera) pa do spolne zrelosti (večji bazeni, 2m premera). | The recirculation system enables research of reproductive physiology and selection in autochthonous freshwater fish, especially salmonids (growing eggs and young fish in a larger number, studying the survival, growth and development of fish through several generations under different controlled conditions), as well as, for example, dietary trials. The equipment package includes all components for growing fish from eggs (hatchery pools) and young fish (smaller pools, 1m in diameter) to sexual maturity (larger pools, 2m in diameter). | 4010959, 4010960, 4010961, 4010962, 4010963, 4010964, 4010965, 4010966, 4010967, 4010968, 4010969, 4010970, 4010971, 4010972, 4010973, 4010974, 4010975, 4010976, 4010977, 4010978, 4010979, 4010980, 4010981, 4010982, 4010983, 4010984, 4010985, 4010986 | 20 | 4.09 | 4 | 10.54 | 18.63 | 0.9 | 10 | https://www.bf.uni-lj.si/sl/raziskave/raziskovalna-oprema/ | 6 | 4 | 1 | 4 | P17-47 | 9.75 | 5 | 20 | P4-0220 |  | 5 | V4-1435 |  | 5 | J4-8218 |  | 10
0510 | UL BF |  | P4-0220 | Peter Dovč | 5098 | Genetski analizator Applied Biosystems 3500 (8 kapilar) | 2020 | Genetic Analyser | 136222.49 | Paket 18 | Oprema je dostopna na na Oddelku za zootehniko, Groblje 3, Domžale za člane konzorcija | Equipment is accessible at department of Animal Science, Groblje 3, Domžale for the members of consortium | Izdelava genetskih proifilov in sekvenciranje | Genetic profiling and sequencing | 4011533 | 54 | 10625 | 25 | 12 | 25 | 90 | 7 | https://www.bf.uni-lj.si/sl/raziskave/raziskovalna-oprema/ | 6 | 5 | 5 | 4 | P18 |  | 5 | 90 | P4-0220 |  | 40 | P4-0077 |  | 30 | P1-0184 |  | 15 | P4-0072 |  | 15
0510 | UL BF | 601 | P4-0234 | Mojca Korošec (Tomaž Polak) | 23075 | Aparat za določanje vsebnosti dušika in beljakovin Bűchi; Texture Analyser TA-HD/100i | 2003, 2006, 2010 | Equipment for nitrogen determination, Büchi; Texture Analyser TA-HD/100i | 58315.06 | Paket 11 | Oprema je 20 % časa na razpolago za zunanje uporabnike. Cena je določena po veljavnem ceniku BF oz. po dogovoru s skrbnikom. | The equipment is 20% of the time available for external users. Price is determined by the current price list of BF or in agreement with the trustee. | Določanje vsebnosti dušika in beljakovin v živilih; analiza teksture živil | Determination of nitrogen and protein in food; food texture analysis | 3503176 3501506 3503675 3502307 | 20 | 0 | 20 | 0 | 20 | 95 | 100 | https://www.bf.uni-lj.si/sl/raziskave/raziskovalna-oprema/ |  |  |  | 4 |  | 9,75 | 5 | 100 | P4-0234 | Bertoncelj Jasna | 15 | J4-1773 | Poklar Nataša / Korošec Mojca | 15 | MR | Ferjančič Blaž | 30 | magistrske naloge in diplomska dela | Bertoncelj, Korošec, Polak | 40
0510 | UL BF | 606 | P4-0116 | Hrvoje Petković (Matej Šergan) | 13542 | Bioreaktorski sistem | 2008 | Bioreaktorski sistem | 129515,64 | Paket 13 | Oprema je 30% na razpolago za zunanje uporabnike. Predhodni dogovor oz. rezervacija termina za delo z opremo. Cena se oblikuje glede na vsebino del, potrebno asistenco in dolžino uporabe po ustreznem dogovoru z uporabnikom opreme ali storitev. | Bioreaktorski sistem z bioreaktorsko posodo volumna 20 L, ki omogoča "in situ" sterilizacijo in bioreaktorjem volumna 5L vključno z nadzorno enoto, ki omogoča vodenje bioprocesov pri kontroliranih pogojih z ustrezno programsko opremo za izvedbo različnih raziskovalnih in industrijskih bioprocesov. | Oprema bo zagotavljala kakovostno vodenje in razvoja bioprocesov, tako v šaržnih kot v dohranjevalnih in kontinuirnih kultivacijah na tem tehnično zelo zahtevnem področju, ki predstavlja osnovo za vse tradicionalne biotehnologije (vino, pivo, antibiotiki ...) in sodobne bioprocese na področju proizvodnje zdravilnih učinkovin in servisiranja človekovega okolja. Biorekatorski sistem je primeren za kultivacijo mikrobnih kultur, predvsem bakterij, kvasovk in nitastih gliv. | Bioreactor system offers high quality process development support including batch and continual bioprocess development in the technically demanding area of traditional biotechnological processed such as technology of vine and beer production as well as process development of active substances and antibiotics in general. The vessels are suitable for cultivation of microbial cultures such as bacteria, yeasts and filamentous fungi. | 3501819 3501251 3503537 | 189,14 | 9,98 | 185,99 | 0,00 | 195,97 | 50 | 100 | https://www.bf.uni-lj.si/sl/raziskave/raziskovalna-oprema/ | 2 | 1 | 4 | 4 |  | 19,41 | 5 | 60 | P4-0116 | Ines Mandić-Mulec | 20 | J4-5442 | Neža Čadež | 10 | P4-0116 | MR Alen Pšeničnik | 15 | Pedagoška dejavnost | Polona Jamnik, Maja Paš, Neža Čadež, Martina Avbelj | 15
0510 | UL BF | 604 | P4-0121 | Nataša Poklar Ulrih | 10873 | Varian Cary ECLIPSE Fluorescenčni spektrometer s čitalcem plošč in priborom | 2004 | Varian Cary ECLIPSE fluorescence spectrophotometer with microplate reader | 78711.98 | Paket 11 | Oprema je 10% na razpolago za zunanje uporabnike. Predhodni dogovor oz. rezervacija termina za delo z opremo. Cena določena po trenutno veljavnem ceniku BF oz. po ustreznem dogovoru z uporabnikom opreme ali storitev. | The equipment is 10% of the time available for external users. Price is determined by the current price list of BF or in agreement with the trustee. | Proučevanje interakcij med molekulami, stabilnosti in kinetike. Metoda je primerna za študij manjših molekul, makromolekul in kompleksnejših matriksov. | The method is applied for studing the interactions between molecules, stability and kinetics. The method can be applied to study small molecules and macromolecules as well as complex matrics (e.g. food).. | 3502471 3502562 | 15 | 0 | 15 | 10 | 25 | 90 | 100 | https://www.bf.uni-lj.si/sl/raziskave/raziskovalna-oprema/ |  |  |  | 4 | 604 | 9.75 | 5 | 90 | P4-0121 | Nataša Poklar Ulrih | 50 | J4-8226 | Poklar | 40
0510 | UL BF | 604 | P4-0121 | Nataša Poklar Ulrih (Nataša Šegatin) | 10873 | Večfunkcionalni sistem za merjenje prevodnosti in dielektrične konstante Precision LCR Meter E4980A z enoto E5062A | 2008 | Multifunctional measuring system for electrical conductivity and dielectric properties-Agilent E4980A precision LCR meter with E5062A Network Analyzer | 101153,26 | Paket 13 | Oprema je 10% na razpolago za zunanje uporabnike. Predhodni dogovor oz. rezervacija termina za delo z opremo. Cena določena po trenutno veljavnem ceniku BF oz. po ustreznem dogovoru z uporabnikom opreme ali storitev. | Avektis d. o. o. -predstavnik Agilent Technologies v SLO | Proučevanje interakcij med med molekulami, stabilnosti in kinetike. Študij električnih in dielektričnih lastnosti biološko in tehnološko pomembnih snovi v odvisnosti od temperature, frekvence, koncentracije. Študij vpliva kemijske sestave snovi, npr. živila, na njegove lastnosti pri izpostavljanju mikrovalovom, omskemu segrevanju, visokonapetostnim pulzom – raznovrstne aplikacije. | The method is applyied for studing the interactions between molecules, stability and kinetics. Study of electric and dielectric properties of biologicaly and technologicaly important compounds as a function of temperature, frekvence and concentration.The impact of the chemical composition on the food properties after radiation with microwave, thermal heating and other applications. | 3503570 3503532 | 20 | 0 | 20 | 10 | 30 | 70 | 100 | https://www.bf.uni-lj.si/sl/raziskave/raziskovalna-oprema/ |  |  |  | 4 | 604 | 9.75 | 5 | 70 | P4-0121 | Nataša Poklar Ulrih | 50 | J4-8225 | Poklar/ Anderluh | 5 | J4-8226 | Poklar | 15
0510 | UL BF | 604 | P4-0121 | Nataša Poklar Ulrih | 10873 | Diferenčni dinamični kalorimeter: Nano DSC Series III | 2005 | Diferential dinamic Calorimetry: Nano DSC series III | 71636,84 | Paket 12 | Oprema je 20% na razpolago za zunanje uporabnike. Predhodni dogovor oz. rezervacija termina za delo z opremo. Cena določena po trenutno veljavnem ceniku BF oz. po ustreznem dogovoru z uporabnikom opreme ali storitev. | The equipment is10% of the time available for external users. Price is determined by the current price list of BF or in agreement with the trustee. | DSC je namenjen proučevanju konformacijskih prehodov in termične stabilnosti bioloških makromolekul; vplivu različnih ligandov (antibiotiki, denaturanti, kovine, antioksidanti) na stabilnost proteinov, DNA, in modelnih membran. | DSC is used for studing the conformational changes and thermal stability of proteins, DNA, lipids and polysacharide as well as the interactions between macromolecules and ligands including antibiotics, denaturants, metals, antioxidants etc. | 3502689 3502688 | 15 | 0 | 15 | 10 | 25 | 80 | 100 | https://www.bf.uni-lj.si/sl/raziskave/raziskovalna-oprema/ |  |  |  | 4 | 604 | 9.75 | 5 | 80 | P4-0121 | Nataša Poklar Ulrih | 25 | J4-8225 | Poklar/ Anderluh | 10 | L7-8277 | Poklar/ Šnajder | 25 | V4-1621 | Poklar/ Butinar | 15 | V4-1611 | Poklar/ Čeh | 5
0510 | UL BF | 606 | P4-0116 | Sonja Smole Možina | 07030 | iQ - Check Real-time PCR System (ABI PRISM 7500) | 2005 | Instrument ABI PRISM® 7500 SDS | 54491.42 | Paket 12 | Oprema je 30 % na razpolago za zunanje uporabnike. Obvezna je predhodna rezervacija termina za delo z opremo. Cena se oblikuje glede na vsebino del s skrbnikom opreme. | The equipment is 30% available to external users. Reservation in advance is mandatory for appointment to operate with the equipment. The price is formed according to the contents with the trustee. | Sistem omogoca izvajanje temperaturno-casovnih ciklov za kvantitativen PCR z mnogimi aplikacijami (na primer relativna, absolutna kvantifikacija, analiza izražanja genov, +/- preiskave z internimi pozitivnimi kontrolami) | System allows to perform thermal cycling giving run times for quantitative real-time PCR applications (i.e. relative, absolute quantification, gene expression analysis, +/- assays utilizing internal positive controls). | 3502690 | 35,85 | 0 | 25,8 | 19,41 | 45,21 | 30 | 100 | https://www.bf.uni-lj.si/sl/raziskave/raziskovalna-oprema/ | 4 | 6 | 2 | 4 | 606 | 19,41 | 5 | 30 | P4-0116 | Ines Mandić-Mulec | 5 | V2-2247 | Mojca Milavec | 5 | J4-3088 | Anja Klančnik | 10 | pedagoško delo |  | 10
0510 | UL BF | 605 | P4-0234 | Emil Zlatić | 00927 | Plinski kromatograf z masno selektivnim detektorjem Agilent GC/MS 7890/5975C | 2007 | Gas chromatograph with mass selective detector Agilent GC/MS 7890/5975C | 74780.53 | Paket 13 | Za zunanje uporabnike je na voljo 10 % zmogljivosti opreme, termin in cena uporabe sta po dogovoru. | The equipment is 10 % available for use to external users . Charges for equipment usage is formed in agreement with the trustee. | Plinska kromatografija sklopljena z masno spektrometrijo je zelo pogosto uporabljena tehnika za separacijo, identifikacijo in kvantifikacijo hlapnih spojin v živilih. Oprema se v glavnem uporablja za analizo arom, maščobnih kislin, pesticidov itd... | Gas chromatography coupled to mass spectrometry is very often used for separation, identification and quantification of volatile compounds in food. Typical use of the equipment is for aroma profiling, quantification of fatty acid and pesticides. | 3503491 | 50 | 0 | 50 | 0 | 50 | 70 | 100 | https://www.bf.uni-lj.si/sl/raziskave/raziskovalna-oprema/ | 3 | 11 | 5 | 4 | 605 |  | 5 | 100 | P4-0234 | Rajko Vidrih | 95 | Trg | TPV,TMV | 5
0510 | UL BF | 605 | P4-0234 | Emil Zlatić | 00927 | Tekočinski kromatograf za Masno selektivni detektor MSD - Trap model VL komplet | 2003 | Trap model VL komplet | 143861.12 | Paket 12 | Za zunanje uporabnike je na voljo 10 % zmogljivosti opreme, termin in cena uporabe sta po dogovoru. | The equipment is 10 % available for use to external users . Charges for equipment usage is formed in agreement with the trustee. | LC-MS/MS sistem lahko loči in identificira predvsem nehlapne spojine vzorca. Inštrument lahko analizira polifenole, pesticide, aminokisline, mikotoksine, antibiotike in druge polarne metabolite. | LC-MS/MS system can separate and identify sample compounds that are not volatile. The instrument can analyze polyphenols, pesticides, amino acids, mycotoxines, antibiotics and other polar metabolites. | 3502563, 3502567 | 70 | 0 | 70 | 0 | 70 | 80 | 100 | https://www.bf.uni-lj.si/sl/raziskave/raziskovalna-oprema/ | 3 | 11 | 5 | 4 | 605 |  | 5 | 30 | P4-0234 | Rajko Vidrih | 30
0510 | UL BF | 605 | P4-0234 | Emil Zlatić | 00927 | Masni spektrometer z induktivno sklopljeno plazmo (Agilent 7900 ICP-MS) | 2017 | Inductively coupled plasma mass spectrometer (Agilent 7900 ICP-MS) | 179924.44 | Paket 16 | Inštrument trenutno ni na voljo zunanjim uporabnikom. | Instrument is currently not available to external users. | ICP-MS oprema omogoča določanje elementne sestave živil. | ICP-MS equipment is used for elemental analysis in food. | 3504601 | 100 | 17,55 | 62,45 | 20 | 100 | 20% | 40 | https://www.bf.uni-lj.si/sl/raziskave/raziskovalna-oprema/ | 3 | 11 | 5 | 4 |  |  | 5 | 20 | P4-0234 | Rajko Vidrih | 20
0510 | UL BF | 602 | P4-0116 | Ines Mandić-Mulec (Simona Leskovec) | 05993 | Mikropretočni analizator 8CFA Microflow Analyzer) | 2005 | Allaince Instruments Contimous Flow Analyzer | 47502,96 | Paket 12 | Oprema je na voljo zunanjim uporabnikom po predhodnem dogovoru. Dela lahko samo operater. | The equipment is available to external users by prior arrangement. Operator can only work. | Določanje vsebnosti ionskih oblik dušika (amonij, nitrat, nitrit) v okoljskih vzorcih | Determination of ionic forms of nitrogen (ammonium, nitrate, nitrite) in environemntal samples | 3502685 | 25,5 | 0 | 25,5 | 19,41 | 44,91 | 0 | 100 | https://www.bf.uni-lj.si/sl/raziskave/raziskovalna-oprema/ | 3 | 11 | 3 | 4 |  | 19,41 | 5 | 0 | Zaradi prostorske stiske oprema trenutno ni v uporabi
0510 | UL BF | 602 | P4-0116 | Ines Mandić-Mulec (Tjaša Danevčič) | 05993 | Multifermentorski sistem MINIFORS, Infors | 2003 | Bioreactor system Minifors Infors | 70553,31 | Paket 11 | Oprema je na voljo zunanjim uporabnikom po predhodnem dogovoru. | The equipment is available to external users by prior arrangement. | Rast mikroorganizmov pod kontroliranimi rastnimi pogoji (tok nutrientov, temperatura, pH, aeracija, mešanje) | The microorganisms growth under controled conditions (nutrients flow, pH, aeration, mixing, temperature) | 3502305 3502306 | 20 | 0,00 | 20 | 19,41 | 39,41 | 0 | 100 | https://www.bf.uni-lj.si/sl/raziskave/raziskovalna-oprema/ | 2 | 1 | 4 | 4 |  |  | 5 | 0 | Zaradi prostorske stiske oprema trenutno ni v uporabi
0510 | UL BF | 602 | P4-0116 | Ines Mandić-Mulec (Iztok Dogša) | 05993 | Raziskovalni mikroskop za epifluorescenco in fazni kontrast | 2008 in 2016 | ZEISS Axio Observer Z1 | 374065.45 | Paket 13 in Paket 16 | Oprema je na voljo zunanjim uporabnikom po predhodnem dogovoru. Delate lahko sami ali z operaterjem. | The equipment is available to external users by prior arrangement. You can work alone or with an operator. | Preglejevanje okoljskih in laboratorijskih vzorcev z evkariontskimi ali prokariontskimi organizmi. Flourescenčna mikroskopija, diferencialni kontrast, fazni kontrast, belo polje. Možnost štetja organizmov in zajemanja slike, flourescenčna kvantifikacija. FISH, ekspresija flourescečnih proteinov. | Obseravtion of environemntal and laboratory samples (eukaryotic or prokaryotic organisms). Fluorescence microscopy, DIC, PH, bright-wield. Cell counts, image aquistion, fluorescence quantification,FISH, fluorescent protein expression. | 3503542 | 74,76 | 37,41 | 58 | 19,41 | 114,82 | 95 | 50 | https://www.bf.uni-lj.si/sl/raziskave/raziskovalna-oprema/ | 3 | 4 | 1 | 47 |  | 19,41 | 5 | 95 | P4-0116 | Tjaša Danevčič, Iztok Dogša, Katarina Šimunović | 10 | J4-4550 | Eli Podnar, Tjaša Danevčič, Katarina Šimunović | 25 | J1-3021 | Iztok Dogša, Mojca Krajnc | 25 | L7-3186 | Marko Volk, Katja Molan | 20 | J1-4411 | Polonca Štefanič, Eva Stare | 5 | J4-50134 | Katarina Šimunović | 15
0510 | UL BF | 604 | P4-0116 | Hrvoje Petković | 13542 | Analitski aparat HPLC | 2018 | HPLC - High Performance Liquid Chromatography | 81702.41 | Paket 17 | Oprema je lahko do 10 % na razpolago za zunanje uporabnike. Obvezna je predhodna rezervacija termina. Potrebno je podati informacijo o naravi materiala za analizo in št. vzorcev. Cena se oblikuje glede na vsebino del s skrbnikom opreme. | The equipment is up to 10% available to external users. Prior reservation or an appointment with trustee should be made. Information about namber and nature of samples is needed. Price is determined by the currently valid price list or BF or in agreement with the trustee. | Analize različnih substratov, gojišč in aktivnih molekul, spremljanje sinteze bioaktivnih molekul in farmacevtskih učinkovin tekom proizvodnega procesa | Analysis of various substrates, media and active molecules, monitoring of the synthesis of bioactive molecules and pharmaceutical active ingredients during the production process. | 3504668 | 76,90 | 6,30 | 70,19 | 0 | 78,86 | 100 | 100 | https://www.bf.uni-lj.si/sl/raziskave/raziskovalna-oprema/ | 3 | 11 | 5 | 4 |  |  | 5 | 100% | P4-0116 | Hrvoje Petković, Neža Čadež, Martina Avbelj,Polona Jamnnik | 40% | P4-0116 | MR Alen Pšeničnik | 30% | J4-5442 | Neža Čadež | 20% | IC ZIM | Neža Čadež | 10%
0510 | UL BF | 604 | P4-0121 | Nataša Poklar Ulrih | 10873 | Kromatografski sistem FPLC NGC Quest | 2018 | FPLC chromatography system NGC Quest | 30068.78 | Paket 17 | Inštrument trenutno ni na voljo zunanjim uporabnikom. | Instrument is currently not available to external users. | Sistem FPLC omogoča avtomatizirano ločevanje proteinov glede na njihovo velikost, naboj, hidrofobnost ali afiniteto do nosilca, na principu različnih izvedb tekočinske kromatografije. Uporablja se za pripravo čistih proteinskih vzorcev ter analize velikosti in agregacije proteinov. | FPLC system enables various types of liquid chromatographic techniques for automated separation of proteins based on protein size, charge, hydrophobicity or matrix affinity. The system is used for preparation of pure protein samples and analysis of protein size and aggregation. | 3504666 | 25,5 | 0 | 25.5 | 21 | 46,5 | 80 | 30 | https://www.bf.uni-lj.si/sl/raziskave/raziskovalna-oprema/ | 3 | 11 | 5 | 4 |  |  | 5 | 80 | P4-0121 | Nataša Poklar Ulrih, Miha Bahun | 20 | J4-8226 | Miha Bahun | mar | J4-1773 | Nataša Poklar Ulrih, Miha Bahun | 40
0510 | UL BF |  | P4-0116 | Hrvoje Petković | 13542 | Večnamenski optični čitalec mikrotiterskih plošč | 2020 | Microplate reader Spark (Tecan) | 80150.47 | Paket 18 | Oprema je 30% na razpolago za zunanje uporabnike. Predhodni dogovor oz. rezervacija termina za delo z opremo. Cena določena po trenutno veljavnem ceniku BF oz. po ustreznem dogovoru z uporabnikom opreme ali storitev. | The equipment is 30% of the time available for external users. Price is determined by the current price list of BF or in agreement with the trustee. | Proučevanje interakcij med molekulami, stabilnosti in kinetike. Metoda je primerna za študij manjših molekul, makromolekul in kompleksnejših matriksov. | The method is applied for studing the interactions between molecules, stability and kinetics. The method can be applied to study small molecules and macromolecules as well as complex matrics (e.g. food).. | 3504835 | 56,78 | 8,02 | 50 | 0 | 58,71 | 50 | 4 | https://www.bf.uni-lj.si/sl/raziskave/raziskovalna-oprema/ | 3 | 2 | 1 | 4 |  |  | 5 | 100% | P4-0116 | MR Alen Pšeničnik | 30% | J4-5442 | Neža Čadež | 40% | IC ZIM | Neža Čadež | 20% | P4-0116 | Hrvoje Petković, Neža Čadež, Martina Avbelj,Polona Jamnnik | 10%
0510 | UL BF |  | P4-0116 | Ines Mandić Mulec | 5993 | Celični sorter BD FACSMelody | 2020 | BD FACSMelody Cell Sorter | 258160.91 | Paket 18 | Oprema je na voljo zunanjim uporabnikom po predhodnem dogovoru. Delate lahko sami ali z operaterjem. | The equipment is available to external users by prior arrangement. The user can work alone or with an operator. | Omogoča štetje in štirismerno ločevanje bakterij označenih z različnimi fluorokromi in ločevanje bakterij glede na izražanje reporterskih genov. Možnost sortiranja v epruvete, gojitvene plošče ali na mikroskopska stekelca. Modri laser z valovno dolžino 488 nm, vijolični laser z valovno dolžino 405 nm in rumeno-zeleni laser z valovno dolžino 561 nm, 8 barv v kombinaciji 2-2-4 (2B2V4YG). | Counting and 4 way separation of bacteria labelled with different fluorochromes and the separation of bacteria according to the expression of reporter genes. Sorting into tubes, culture plates or microscope slides. Blue laser with a wavelength of 488 nm, purple laser with a wavelength of 405 nm and yellow-green laser with a wavelength of 561 nm, 8 colors in a combination of 2-2-4 (2B2V4YG). | 3504896 | 27,76 | 25,82 | 16 | 19,41 | 61,23 | 40 | 4 | https://www.bf.uni-lj.si/sl/raziskave/raziskovalna-oprema/ | 2 | 5 | 4 | 4 |  | 19,41 | 5 | 20 | J4-4550, P4-0116 | Katarina Šimunović, Tjaša Danevčič | 5% | J1-3021 | Iztok Dogša | 3% | L7-3186 | Volk Marko | 2% | P1-0184, P1-0207, J1-2482, J3-2520 | Veno Kononenko, Valentina Perc, Ahmad Joukhan | 4% | 13-H-H2020 ERC PHAGE Control | Jaka Jakin Lazar | 2% | PlasticsFatE (H2020) N0 965367 | Sara Michelini | 4%
0510 | UL BF | 481 | P2-0182 | Gorazd Fajdiga | 15683 | Hitra kamera PHANTOM VEO 340S | 2019 | High speed camera Phantom VEO 340S | 44950.07 | Paket 17 | Oprema je dostopna vsem RO po predhodnem dogovoru | Eqiupment is available to all research organisation according to precedent arangement | Kamera je namenjena vizualizaciji in analizi ekstremno hitrih pojavov. Hitrost snemanja: do 800 slik/s pri ločljivosti 2560x1600 in 280.000 slik/s pri zmanjšani ločljivosti, 36GB internega spomina | Visualisation and analysis of high speed processes. Recording speed: up to 800 frames/s at 2560x1600 and 280,000 frames/s at reduced resolution, 36GB of internal memory | 3903477 | 50 | 5.6188 | 30 | 20 | 55.6188 | 60 | 0 | https://www.bf.uni-lj.si/sl/raziskave/raziskovalna-oprema/ | 4 | 3 | 1 | 4 |  |  | 4 | 60 | P2-0182 | Gorazd Fajdiga, Denis Rajh, Bojan Gospodarič | 30% | Woolf / Projekt pametne specializacije | Gorazd Fajdiga, Denis Rajh, Bojan Gospodarič | 10 | Applause | Denis Rajh, Gorazd Fajdiga | 10 |  |  |  | Individualno raziskovalno dleo | Gorazd Fajdiga, Bojan Gospodarič, Drago Vidic, Miran Merhar, Gregor Gabršček | 5
510 | UL BF | 481 | P4-0220 | Peter Dovč | 5098 | Sistem za procesiranje slikovnih in genomskih podatkov | 2021 | HIVE- system for processing graphical and genomic data | 78564.01 | Paket 19,drugi javni viri | Oprema je dostopna po predhodnem dogovoru | Eqiupment is available upon precedent arangement | Oprema je namenjena analizi kompleksnih setov podatkov iz mikroskopskih in genomskih analiz. | The equipment is dedicated for analysis of microscopic and genomic analyses. | 7000154 | 20 | 5 | 1 | 34.5 | 55.5 | 70% | 52 | https://www.bf.uni-lj.si/sl/raziskave/raziskovalna-oprema/ | 4 | 6 | 3 |  | P19-0087 | 34.5 | 5 let | 60 | P4-0220 | Minja Zorc, Anja Tanšek, Peter Dovč | 100%
510 | UL BF | 481 | P4-0220 | Peter Dovč/Simon Horvat | 5098 | NIKON STEREOMIKROSKOP SMZ18 | 2021 |  | 20122.94 | Paket 19,drugi javni viri | Oprema je na voljo zunanjim uporabnikom po predhodnem dogovoru. | Eqiupment is available to all research organisation according to prior arangement | Opremo je uporabna za kirurške operacije postopkov na laboratorijskih živalih, kjer potrebujemo visoko ločljiv makro nivo (npr. embrio transfer ipd.) kot tudi dovolj delovnega prostora za težje operacije, kar ta aparat omogoča tudi zaradi 7 cm delovnega prostora. Aparat je opremljen z HD-kamero z ločljivostjo primerno za objave v znanstveni literaturi. | The equipment is useful for surgical operations of procedures on laboratory animals, where we need a high-resolution macro level (eg embryo transfer, etc.) as well as enough working space for more difficult operations, which this device allows for 7 cm of working space. The device is equipped with an HD camera with a resolution suitable for publications in the scientific literature. | 7000128 | 50 | 5.6425 | 30 | 20 | 55.6425 | 60 | 55 | https://www.bf.uni-lj.si/sl/raziskave/raziskovalna-oprema/ | 6 | 4 | 7 | 5 | P19-125 |  | 5 | 80 | P4-0220 | Simon Horvat, Katja Skulj | 50 | L3-2620 | Helena Motaln, Matjaž Peterka, Vida Štrancar | 10 | J3-2529 | Simon Horvat, Helena Motaln | 5 | J4-2548 | Katja Skulj, Erika Cvetko | 5 | Magistrska naloga | Urška Hostnik | 5 | Projekt mladi raziskovalci | Špela Mikec, Andrea Šarac | 5
510 | UL BF | 481 | P4-0220 | Peter Dovč/Jernej Ogorevc | 5098 | Elektroporator s širokim spektrom uporabe (za elektroporacijo zarodkov in vitro in in utero ter transfekcijo različnih celic/tkiv in vitro, in vivo in uteri in ovo in ex vivio | 2021 | Electroporator for the broad range of applications (eukaryotic cells, embrios) in vitro and in vivo. | 25296.6 | Paket 19,drugi javni viri | Osebni kontakt z odgovrno osebo (PD in JO) | Personal contact with the persons in charge (PD and JO) | Eletroporator, ki poleg klasične elektroporacije in vitro, omogoča tudi elektroporacijo in vivo, in ovo, in utero, ter ex vivo. Elektroporator omogoča učinkovito transfekcijo evkariontskih celičnih linij (tudi matičnih celic in primarnih celičnih kultur, ki se jih sicer težko transficira) in zarodkov različnih živalskih vrst. Trenutno sta na voljo modula, ki omogočata elektroporacijo celic v kivetah in eletroporacijo zigot na objektnem stekelcu. | The equipment is dedicated to electroporation of different types od eukaryotic cells and animal embrios (mouse). | 7000176 | 22.3 | 4.6 | 5 | 34.5 | 44.1 | 40% | 48 | https://www.bf.uni-lj.si/sl/raziskave/raziskovalna-oprema/ | 2 | 1 | 3 | 5 | P19-123 | 34.5 | 5 let | 20 | P4-0220 | Jernej Ogorevc, Zala Brajnik, | 100%
510 | UL BF | 481 | P4-0015 | Miha Humar | 19106 | Digitalna lupa za analizo razpok in celostno analizo površin lesa in na lesu osnovanih materialov | 2021 | Digital microscope for crack measurements and integrated surface analysis of wood and wood-based materials | 74085.78 | Paket 19,drugi javni viri | Oprema je dostopna vsem RO po predhodnem dogovoru | Eqiupment is available to all research organisation according to precedent arangement | Oprema je namenjena vizualni (makro) analizi površin lesa, lesnih kompozitov in ostalih lesnih in nelesnih materialov in kompozitov, opazovanje lesnih škodljivcev (gliv, insektov), poškodb, površinskih premazov, lepilnih spojev… | The equipment is used for visual (macro) analysis of wood surfaces, wood composites and other wood and non-wood materials and composites, observation of wood pests (fungi, insects), damage, surface coatings, adhesive joints, etc. | 6000018,6000019,6000020 | 15.91 | 7.91 | 8 | 19.4 | 35.31 | 80% | 60 | https://www.bf.uni-lj.si/sl/raziskave/raziskovalna-oprema/ | 3 | 4 | 4 | 4 | P19-0059 | 20 | 5 | 80% | P4-0015 | Miha Humar, Boštjan Lesar, Jaka Levanič, Blaž Jemec, Meta Pivk, Eli Keržič | 20% | P4-0430 | Davor Kržišnik | 5% | J7-50231 | Miha Humar, Boštjan Lesar, Jaka Levanič, Blaž Jemec, Meta Pivk, Eli Keržič | 20% | J7-50226 | Miha Humar, Boštjan Lesar, Jaka Levanič, Blaž Jemec, Meta Pivk, Eli Keržič | 10% | Pedagoško delo, Diplome, Doktorati | Miha Humar, Boštjan Lesar, Jaka Levanič, Blaž Jemec, Meta Pivk, Eli Keržič | 20% | Individualno raziskovlano delo | Odd za lesarstvo | 5%
510 | UL BF | 481 | P4-0015 | Milan Šernek | 16382 | Oprema za preizkušanje mehanskih lastnosti lesa in lesnih kompozitov | 2021 | Equipment for testing the mechanical properties of wood and wood composites | 168631.95 | Paket 19, drugi javni viri | Oprema je dostopna vsem RO po predhodnem dogovoru | Eqiupment is available to all research organisation according to precedent arangement | Oprema za preizkušanje mehanskih lastnosti lesa in lesnih kompozitih in omogoča statične ter dinamične teste. | Equipment for testing the mechanical properties of wood and wood composites and allows static and dynamic tests. | 6000027 | 24.86 | 16.86 | 8 | 19.41 | 44.27 | 90% | 40 | https://www.bf.uni-lj.si/sl/raziskave/raziskovalna-oprema/ | 3 | 10 | 4 | 44 | P19-081 | 19.41 | 5 | 90% | P4- 0015 | Milan Šernek, Sergej Medved, Mirko Kariž, Bogdan Šega, Jure Žigon, Samo Grbec, Tomaž Kušar, Aleš Straže, Maks Merela, Boštjan Lesar | 30% | J4-50131 | Milan Šernek, Jure Žigon, Aleš Straže, Samo Grbec | 20% | Pedagoško delo, Diplome, Doktorati | Milan Šernek, Sergej Medved, Marko Petrič, Mirko Kariž, Bogdan Šega, Jure Žigon, Samo Grbec, Sebastian Dahle | 30% |  |  |  | Individulano raziskovalno delo, Preskušanje/Testiranje | Milan Šernek, Sergej Medved, Mirko Kariž, Bogdan Šega, Jure Žigon, Samo Grbec, Tomaž Kušar | 10%
510 | UL BF | 481 | P4-0015 | dr. Maks Merela | 24676 | Popolnoma motoriziran raziskovalni mikroskop | 2021 | Fully motorized research microscope | 100244.81 | Paket 19,drugi javni viri | Oprema je na voljo zunanjim uporabnikom po predhodnem dogovoru. Delate lahko sami ali z operaterjem. | The equipment is available to external users by prior arrangement. You can work alone or with an operator. | Popolnoma motoriziran mikroskop za preiskave v presevni svetlobi in fluorescenco v odbiti svetlobi | Fully motorized microscope for transmission in translucent light and fluorescence in reflected light | 6000014 | 70 | 10.2 | 15.5 | 33.05 | 58.75 | 90 | 42 | https://www.bf.uni-lj.si/sl/raziskave/raziskovalna-oprema/ | 3 | 4 | 7 | 47 | P19-093 | 20 | 5 | 80% | P4- 0015 | Maks Merela, Angela Balzano, Luka Krže | 40% | J4-50131 | Jure Žigon | 10% | J2-50063 | Aleš Straže | 10% | Individualno raziskovalno delo | Maks Merela, Angela Balzano, Jure Žigon, Aleš Straže | 10% | Pedagoško delo, diplome in magisteriji | Maks Merela, Angela Balzano | 10%
510 | UL BF | 481 | P4-0116 | Hrvoje Petković (Tomaž Polak) | 13542 | Tekočinski kromatograf sklopljen z masnim detektorjem (LC-MS/MS) | 2021 | LC-MS/MS system: ACQUITY H-CLASS in tandem with XEVO TQ-S micro | 248749.9 | Paket 19,drugi javni viri | Oprema je lahko do 30 % na razpolago za zunanje uporabnike. Obvezna je predhodna rezervacija termina. Potrebno je podati informacijo o naravi materiala za analizo in št. vzorcev. Cena se oblikuje glede na vsebino del s skrbnikom opreme. | The equipment is 30% of the time available for external users. Price is determined by the current price list of BF or in agreement with the trustee. | Analize različnih matriksov živil in drugih vrst materialov. Področje raziskav je živilstvo, mikrobiologija, farmacija… Sistem je opremljen s PDA detektorjem in masnim spektrometrom Xevo TQ-S mikro, ki omogoča hkratno snemanje v SIR in MRM načinu. Aparat dobro analitiko molekul do velikosti 2000 Da. Masni spekrometer ima poleg ESI probe še UNISPRAY probo, ka omogoča za nekatere analite bistveno boljšo občutljivost. | Analyzes of different food matrices and other types of materials. The field of research is food, microbiology, pharmacy… The system is equipped with a PDA detector and mass spectrometer Xevo TQ-S micro, which allows simultaneous recording in SIR and MRM mode. Apparatus good analytics of molecules up to size 2000 Yes. In addition to the ESI probe, the mass spectrometer also has a UNISPRAY probe, which allows for significantly better sensitivity for some analytes. | 8000049 | 102.37 € | 24.87 € | 85.00 € | 33.05 € | 109.87 € | 100 | 45 | https://www.bf.uni-lj.si/sl/raziskave/raziskovalna-oprema/ | 3 | 11 | 5 | 4 | P19-095 | 30 | 5 | 100% | P4-0234 | Tomaž Polak, Iva Zahija, Andrej Živkovič, Mojca Kuhar, Mateja Lušnic Polak | 100%
510 | UL BF | 481 | P4-0121 | Nataša Poklar Ulrih | 10873 | Naprava za sušenje z razprševanjem , model Mini Spray Dryer B-290 Advanced, Buchi | 2021 | Mini Spray Dryer Advanced (B-290, Büchi) | 50003.67 | Paket 19,drugi javni viri | Oprema je 20% na razpolago za zunanje uporabnike. Predhodni dogovor oz. rezervacija termina za delo z opremo. Cena določena po trenutno veljavnem ceniku BF oz. po ustreznem dogovoru z uporabnikom opreme ali storitev. | The equipment is10% of the time available for external users. Price is determined by the current price list of BF or in agreement with the trustee. | Oprema za sušenje z razprševanjem kompleksnih živilskih vzorcev za pripravo materialov na področju kapsuliranja in tarčne dostave bioaktivnih snovi, dodatkov za živila, arom, vitaminov, proteinov, probiotikov in mikroorganizmov za fermentacijo živil, vitaminov, rastlinskih izvlečkov, ter koncentratov tekočih živil. | Spray drying of complex food samples, preparation of encapsulation carriers and targeted delivery of bioactive substances, food additives, flavorings, vitamins, proteins, probiotics and microorganisms for food fermentation, vitamins, plant extracts and liquid food concentrates. | 8000032 | 25,5 | 0 | 25.5 | 21 | 46,5 | 60 | 46 | https://www.bf.uni-lj.si/sl/raziskave/raziskovalna-oprema/ | 1 | 7 | 4 | 44 | P19-017 | 9.75 | 5 | 60 | P4-0121 | Nataša Poklar, Ilja Gasan Osojnik Črnivec, Jaka Levanič, Luka Šturm | 20 | J4-1773 | Nataša Poklar, Ilja Gasan Osojnik Črnivec, Jaka Levanič | 20 | J4-2545 | Nataša Poklar, Ilja Gasan Osojnik Črnivec
510 | UL BF | 481 | P4-0015 | dr. Marko Petrič | 395 | Micro Combi Tester MCT3 - sistem za določanje mikromehanskih lastnosti površin lesa, kompozitov in lesno obdelovalnih orodij | 2022 | Micro Combi Tester MCT3 – system for determination of micro-mechanical properties of surfaces of wood, composites and woodworking tools | 135471.73 | Paket 20 ARRS | Osebni kontakt z odgovrno osebo (PD in JO) | Personal contact with the persons in charge (PD and JO) | Določanje mehanskih lastnosti površin: trdota, modul elastičnosti, oprijemna trdnost, odpornost proti razenju | Determination of mechanical properties of surfaces: hardness, modulus of elasticity, adhesion strength, resistance to scratching | 6000079 | 14,00 | 13,55 | 0,45 | 33,05 | 47,05 | 60 | 10 | https://www.bf.uni-lj.si/sl/raziskave/raziskovalna-oprema/2022071308115607/micro-combi-tester-mct3--sistem-za-dolocanje-mikromehanskih-lastnosti-povrsin-lesa,-kompozitov-in-lesno-obdelovalnih-orodij | 3 | 10 | 4 | 44 | P20-089 | 33,05 | 5 | 50% | P4-0015 | Marko Petrič, Matjaž Pavlič, Luka Albreht, Miha Humar, Boštjan Lesar | 70% | P2-0182 | Gorazd Fajdiga, Miran Merhar | 5% | P4- 0430 | Davor Kržišnik, Jure Žigon | 10% | Rewinnuse | Boštjan Lesar, Miha Humar, Blaž Jemec | 10% | Pedagoško delo - diplomske, magistrske in doktorske naloge | Marko Petrič, Matjaž Pavlič, Luka Albreht, Jure Žigon, Dominika Gornik Bučar | 5
510 | UL BF | 481 | P4-0015 | Miha Humar | 19106 | Prenosni XRF spektrometer za analizo lesa | 2022 |  | 32802.2 | Paket 20 ARRS | Oprema je dostopna vsem RO po predhodnem dogovoru | Eqiupment is available to all research organisation according to precedent arangement | Oprema je namenjena določanju prisotnosti in koncentracije anorganskih biocidov in onesnaževal v lesu. Spektrometer omogoča delo na terenu. | The equipment is designed to determine the presence and concentration of inorganic biocides and contaminants in wood. The spectrometer allows field work. | 6000088 | 31 | 6 | 25 | 19.4 | 50.4 | 80% | 40 | https://www.bf.uni-lj.si/sl/raziskave/raziskovalna-oprema/ | 3 | 1 | 7 | 4 | P20-009 |  | 5 | 80% |  | Miha Humar, Boštjan Lesar | 20% | P4-0430 | Davor Kržišnik | 5% | J7-50231 | Miha Humar, Boštjan Lesar | 20% | J7-50226 | Miha Humar, Boštjan Lesar | 10% | Pedagoško delo, Diplome, Doktorati | Miha Humar, Boštjan Lesar | 20% | Individualno raziskovlano delo | Odd za lesarstvo | 5%
510 | UL BF | 481 | P4-0015 | Primož Oven / Ida Poljanšek | 11223 / 12041 | Sistem za termično analizo TGA2 | 2022 | Thermal Analysis System TGA2 | 78299 | Paket 20 ARRS | Osebni kontakt z odgovrno osebo (PD in JO) | Personal contact with the persons in charge (PD and JO) | termične lastnosti materialov, določanje kinetike razpada v kisikovi ali inertni atmosferi | thermal properties of materials, determination of decomposition kinetics in oxygen or inert atmosphere | 6000090 | 115.47 | 4.78 | 110,69 | 19.41 | 134.88 | 60 | 20 | https://www.bf.uni-lj.si/sl/raziskave/raziskovalna-oprema/2023021413330946/tga-instrument-%E2%80%93-termogravimetrija-tga-2,-sistem-za-termicno-analizo--mettler-toledo | 3 | 12 | 3 | 4 | P20-082 | 19.41 | 5 | 60 | P4-0015 | Primož Oven, Ida Poljanšek, Viljem Vek, Urša Osolnik | 15 | CELISE | Primož Oven, Ida Poljanšek, Viljem Vek; Urša Osolnik | 5 | BAPUR | Primož Oven, Ida Poljanšek, Viljem Vek; Urša Osolnik | 5 |  |  |  | Pedagoško delo, Diplome, Doktorati | Primož Oven, Ida Poljanšek, Viljem Vek, Urša Osolnik | 20 | Individualno raziskovalno delo | Primož Oven, Ida Poljanšek, Viljem Vek, Urša Osolnik | 15
510 | UL BF | 481 | P4-0077 | Tjaša Cesar | 50811 | Ion GeneStudio™ S5 Prime System for Agrigenomics, sekvenator naslednje generacije s pripadajočim Ion Chef Sistemom | 2022 | Ion GeneStudio™ S5 Prime System for Agrigenomics and Ion Chef™ Instrument | 168644 | Paket 20 ARRS | Osebni kontakt z odgovrno osebo (PD in JO) | Personal contact with the persons in charge (PD and JO) | Avtomatizirana priprava vzorcev in sekvenciranje s tehnologijo naslednje generacije DNA in RNA knjižnic | Automated sample preparation NGS sequencing of DNA and RNA libraries | 2000186 | 244.86 | 16.86 | 228 | 19.41 | 264.67 | 30 | 38.24 | https://www.bf.uni-lj.si/sl/enote/agronomija/raziskave/raziskovalna-oprema/ | 4 | 6 | 3 | 4 | P20-078 |  | 5 | 30 | P4-0077 | Jernej Jakše, Nataša Štajner, Jana Murovec, Luthar Zlata, Katarina Rudolf Pilih, Sabina Berne, Helena Volk, Ester Stajič, Taja Jeseničnik, Vanja Miljanić | 10 | P4-0220 | Peter Dovč | 10 | P4-0072 | Vladimir Meglič | 10
510 | UL BF | 481 | P4-0013 | dr. Robert Veberič | 20165 | plinski kromatograf z masno selektivnim detektorjem, avtomatskim večnamenskim vzorčevalnikom in injektorjem za temperaturno programirano odparevanje topila in injiciranje velikih volumnov vzorca | 2022 |  | 146196.04 | Paket 20 ARRS | Osebni kontakt z odgovrno osebo (PD in JO) | Personal contact with the persons in charge (PD and JO) | Oprema namenjena analizi hlapnih snovi v rastlinskih vzorcih | Equipment for analysis of volatile compounds in plant samples | 2000179 | 26,68 | 11,27 | 15,41 | 33,05 | 30,12 | 100 | 35.12 | https://www.bf.uni-lj.si/sl/raziskave/raziskovalna-oprema/ | 3 | 11 | 5 | 35 | P20-087 |  | 5 | 100 | P4-0013 | Robert Veberrič | 100
510 | UL BF | 104 | P4-0085 | Domen Leštan | 8259 | Oprema za raziskave kroženja mineralnih hranil v agroekosistemih | 2022 | Equipment for research on the cycling of mineral nutrients in agroecosystems | 233854.84 | Paket 20 ARRS | Osebni kontakt z odgovrno osebo (PD in JO) | Personal contact with the persons in charge (PD and JO) |  |  | 2000196, 2000218 | [6 empty] | 24.27 | https://www.bf.uni-lj.si/sl/raziskave/raziskovalna-oprema/2023031512591434/oprema-za-raziskave-krozenja-mineralnih-hranil-v-agroekosistemih | 3 | 2 | 1 | 3 | P20-085 |  | 5
510 | UL BF | 481 | P4-0121 | dr. Nataša Poklar Ulrih | 10873 | Visoko zmogljivi sistem za spremljanje premika temperaturne stabilnosti proteinov | 2022 | A high-throughput system for monitoring protein temperature stability shifts | 33837.21 | Paket 20 ARRS | Osebni kontakt z odgovrno osebo (PD in JO) | Personal contact with the persons in charge (PD and JO) |  |  | 8000172 | 23,43 | 3,38 | 25 | 19,41 | 29.38 | 40 | 28.46 | https://www.bf.uni-lj.si/sl/raziskave/raziskovalna-oprema/2023030307453906/visoko-zmogljivi-sistem-za-spremljanje-premika-temperaturne-stabilnosti-proteinov-quantstudio-5,-applied-biosystems | 4 | 6 | 2 | 4 | P20-081 |  | 5 | 60 | P4-0121 | Nataša Poklar | 20
510 | UL BF | 481 | P4-0121 | dr. Nataša Poklar Ulrih | 10873 | Optični sistem za merjenje življenskih dob fluorescence | 2022 | Optical system for measuring fluorescence lifetimes | 91549.6 | Paket 20 ARRS | Osebni kontakt z odgovrno osebo (PD in JO) | Personal contact with the persons in charge (PD and JO) |  |  | 8000187 | 42,88 | 9,15 | 40 | 19,41 | 45.15 | 30 | 23.47 | https://www.bf.uni-lj.si/sl/raziskave/raziskovalna-oprema/ | 3 | 1 | 7 | 4 | P20-088 |  | 5 | 60 | P4-0121 | Nataša Poklar | 20
510 | UL BF | 481 | P4-0116 | dr. Ines Mandić Mulec | 5993 | Nadgradnja konfokalnega mikroskopa za raziskave mikrobnih biofilmov in mikrobnih interakcij | 2022 |  | 108551.93 | Paket 20 ARRS | Osebni kontakt z odgovrno osebo (PD in JO) | Personal contact with the persons in charge (PD and JO) |  |  | 3503542 | Gre za nadgradnjo sistema, cena in izkoriščenost določena v vrstici 69 | [5 empty] | 26.32 | https://www.bf.uni-lj.si/sl/raziskave/raziskovalna-oprema/?iddepartment=&idkatedra=39&idtype= | 2 | 1 | 1 | 47 | P20-084 |  | 5
510 | UL BF | 481 | P1-0184 | dr. Miloš Vittori | 32060 | Motorizirani fluorescenčni stereomikroskop | 2022 | Motorized fluorescence stereomicroscope | 74643.69 | Paket 20 ARRS | Osebni kontakt z odgovrno osebo (PD in JO) | Personal contact with the persons in charge (PD and JO) | Zajem slike bioloških vzorcev v razponu velikosti od nekaj desetink milimetra do nekaj cm z razširjeno globinsko ostrino s svetlobno mikroskopijo v svetlem polju ter fluorescenčno mikroskopijo. | Imaging of biological samples ranging from a few tenths of a millimeter to a few centimeters with extended depth of field using bright-field light microscopy and fluorescence microscopy. | 3000185 | 19,95 | 7,46 | 2,3 | 19,41 | 19,95 | 40 | 27.3 | https://www.bf.uni-lj.si/sl/raziskave/raziskovalna-oprema/2023031011093047/motorizirani-fluorescencni-stereomikroskop-smz25-nikon | 3 | 4 | 7 | 10 | P20-086 | 19,41 | 5 | 50 | P1-0184 | U. Bogataj, M. Vittori, A. Kos, P. Mrak, L. Bizjak Mali, K. Kunčič, J. Šebjanič, G. Benko | 80 | P4-0116 | M. Popovič, V. Floccari | 5 | Pedagoško delo | M. Vittori, P. Mrak, T. Gredar, U. Bogataj | 5 | P1-0212 | A. Kladnik | 4 | J4-2543 | U. Bogataj | 4 | P1-0198 | A. Kujović | 1 | J1-2466 | S. Novak | 1
510 | UL BF | 481 | P4-0059 | dr. Milan Kobal | 11253 | Programska in strojna oprema za obdelavo podatkov laserskega skeniranja površja z UAV | 2022 | Software and hardware for UAV laser scanning data processing | 30737.85 | Paket 20 | Oprema je namenjena raziskovalnemu delu programske skupine P4-0059 in izobraževanju dodiplomskih in podiplomskih študentov. | Equipment serves for basic research of the program group P4-0059 and and for demonstrations for undergraduate and postgraduate students. | razširjeno globinsko ostrino s svetlobno mikroskopijo v svetlem polju ter fluorescenčno mikroskopijo. | Equipment for processing data from a laser scanner integrated into a remotely piloted aircraft | 4000107 | 2,37 | 2.37 | 0 | 56.36 | 58.73 | 40 | 66,5 | https://bit.ly/3xuCu7A | 6 | 6 1 | 6 1 5 | 63 | P20-010 |  | 5 | 40% | P4-0059 | dr. Milan Kobal | 100%
510 | UL BF | 481 | P4-0059 | dr. Anton Poje | 22576 | Sistem za sinhronizirano merjenje tresenja in ropota (SSMTR) | 2022 | Synchronous sound and vibration measurement system | 37860,53 | Paket 20 ARRS | Osebni kontakt z odgovrno osebo (PD in JO) | Personal contact with the persons in charge (PD and JO) | Sistem omogoča sočasen in večdimenzionalen zajem podatkov o obremenitvah delavcev s tresenjem in ropotom v laboratoriju ali na terenu. Dvanajst kanalov omogoča sočasno merjenje tresenja na različnih delih telesa ter merjenje ropota/zvoka. | The system enables the simultaneous and multidimensional acquisition of data on the vibration and noise exposure of workers in the laboratory or in the field. Twelve channels enable the simultaneous measurement of vibrations on different parts of the body or machines as well as the measurement of noise. | 4000114 | 5.24 | 2.92 | 2.32 | 26.23 | 31.47 | 10 | 71,5 | https://www.bf.uni-lj.si/sl/novice/2022072012475118/na-oddelku-za-gozdarstvo-in-obnovljive-gozdne-vire-tudi-s-pomocjo-donacije-sidg-do-nove-raziskovalne-opreme- | 6 | 4 | 8 | 3 | P20-008 |  | 5 | 10% |  | Luka Pajek | 100%
510 | UL BF | 481 | P4-0077 | Tjaša Cesar | 50811 | Inštrument za meritve različnih analitov v tekočih ali ekstrahiranih vzorcih hrane, pijač, odpadnih vod in zemlje | 2023 | A device for the measurement of various analytes in liquid or extracted samples of food, beverages, waste water and soil. | 48555.56 | Paket 21 ARRS | Osebni kontakt z odgovrno osebo (PD in JO) | Personal contact with the persons in charge (PD and JO) | Inštrument omogoča meritve različnih analitov (npr. amonij, nitrit, nitrat, skupni organski dušik, kalcij, železo, fosfat, sulfat) v različnih tekočih aliekstrahiranih vzorcih, kot so hrana, pijača, odpadne vode in zemlja. Glavni namen uporabe inštrumenta bodo analize amonijskega in nitratnega dušika v vzorcih zemlje. | The device enables the measurement of various analytes (e.g. ammonium, nitrite, nitrate, total organic nitrogen, calcium, iron, phosphate,sulphate) in various liquid or extracted samples such as food, beverages, waste water and soil. The main purpose of the device will be toanalyse ammonium and nitrate nitrogen in soil samples. | 2000286 | 12.55 | 4.86 | 7.69 | 19.4 | 31.95 | 50 | 10 | https://www.bf.uni-lj.si/sl/raziskave/raziskovalna-oprema/2024031108551223/namizni-diskretni-analizator-za-meritve-razlicnih-analitov-v-tekocih-ali-ekstrahiranih-vzorcih-hrane,-pijac,-odpadnih-vod-in-zemlje | 4 | 9 | 2 | 3 | P21-099 | 40.63 | 5 | 50 | P4-0077 | Marko Flajšman | 25 | Diplomske naloge | Marko Flajšman | 25
510 | UL BF | 481 | P4-0077 | Tjaša Cesar | 50811 | Veliko diskovno polje s pripadajočo opremo za učinkovito shranjevanje podatkov | 2023 | A large disk array with accompanying equipment for efficient data storage | 28914 | Paket 21 ARRS | Osebni kontakt z odgovrno osebo (PD in JO) | Personal contact with the persons in charge (PD and JO) | Veliko diskovno polje s pripadajočo opremo za učinkovito shranjevanje večjih podatkov za namene bioinformatskih analiz | A large disk array with accompanying equipment for efficient storage of larger datas for bioinformatic analysis | 2000268 | 4.78 | 2.98 | 1.8 | 19.4 | 24.18 | 90 | 7.8 | https://www.bf.uni-lj.si/sl/enote/agronomija/raziskave/raziskovalna-oprema/ | 6 | 1 | 1 | 4 | P21-098 | 25 | 5 | 90 | P4-0077 | Jernej Jakše, Nataša Štajner, Jana Murovec, Luthar Zlata, Katarina Rudolf Pilih, Sabina Berne, Helena Volk, Ester Stajič, Taja Jeseničnik, Vanja Miljanić | 60 | P4-0220 | Peter Dovč | 30
510 | UL BF | 481 | P4-0015 | Miha Humar | 19106 | Sistem za hiperspektralno slikanje | 2023 | System for hyperspectral imaging | 358049.42 | Paket 21 ARRS | Oprema je dostopna vsem RO po predhodnem dogovoru | Eqiupment is available to all research organisation according to precedent arangement | Osnovna tehnika hiperspektralnega slikanja (HSI) ustvari prostorski zemljevid spektralnih značilnosti, ki omogoča identifikacijo komponent materialov in njihove prostorske porazdelitve. Zato lahko z uporabo te tehnike poišče predmete, ugotovimo porazdelitev materialov in zazna procesne napake delovanja. | The basic technique of hyperspectral imaging (HSI) produces a spatial map of spectral features that allows the identification of material components and their spatial distribution. Therefore, this technique can be used to locate objects, determine the distribution of materials and detect process malfunctions. | 6000170 | 53 | 43 | 10 | 19.4 | 72.4 | 80% | 5.2 | https://www.bf.uni-lj.si/sl/raziskave/raziskovalna-oprema/ | 3 | 1 | 2 | 4 | P21-085 | 19.41 | 5 | 80% |  | Miha Humar, Boštjan Lesar, Jaka Levanič, Blaž Jemec, Meta Pivk, Eli Keržič | 20% | P4-0430 | Davor Kržišnik | 5% | J7-50231 | Miha Humar, Boštjan Lesar, Jaka Levanič, Blaž Jemec, Meta Pivk, Eli Keržič | 20% | J7-50226 | Miha Humar, Boštjan Lesar, Jaka Levanič, Blaž Jemec, Meta Pivk, Eli Keržič | 10% | Pedagoško delo, Diplome, Doktorati | Miha Humar, Boštjan Lesar, Jaka Levanič, Blaž Jemec, Meta Pivk, Eli Keržič | 20% | Individualno raziskovlano delo | Odd za lesarstvo | 5%
510 | UL BF | 481 | P4-0097 | dr. Gorazd Avguštin | 8320 | Mikro plinski kromatograf za analizo plinov s samodejnim vzorčenjem | 2023 | Micro Gas chromatograph for gas analysis with automatic sampling | 69406.62 | Paket 21 ARRS | Osebni kontakt z odgovrno osebo (PD in JO) | Personal contact with the persons in charge (PD and JO) | Mikro plinski kromatograf s toplotno prevodnim detektorjem (TCD) omogoča hitro in stalno računalniško krmiljeno analizo nastalih plinskih produktov med procesom anaerobne fermentacije biorazgradljivih organskih snovi za proizvodnjo bioplina in za podrobnejše spremljanje vplivov preučevanih dodajanih učinkovin na metanogeni potencial mikrobiomov iz vampov prežvekovalcev. Oprema je nadgradnja obstoječega sistema Gas Endeavour® (BPC Instruments AB, Švedska) | The micro gas chromatograph with a thermal conductivity detector (TCD) enables fast and continuous computer-controlled analysis of the gas products formed during the anaerobic fermentation of biodegradable organic substances for the production of biogas and for more detailed monitoring of the effects of the studied added active substances on the methanogenic potential of microbiomes from ruminants. The equipment is an upgrade of the existing Gas Endeavor® system (BPC Instruments AB, Sweden) | 9000691 | 21.68 | 4.86 | 17 | 19.41 | 41.27 | 16% (montaža v oktobru) | 4.9 | https://www.bf.uni-lj.si/sl/enote/mikrobiologija/raziskave/raziskovalna-oprema/2024031417003910/mikro-plinski-kromatograf-za-analizo-plinov-s-samodejnim-vzorcenjem | 3 | 11 | 5 | 4 | P21-086 | 19.41 | 5 | 80 | P4 0097 (Prehrana in mikrobna ekologija prebavil) | Alen Radolič, Lijana Fanedl, Gorazd Avguštin | 60 | pedagoško delo (laboratorijske vaje), diplomske in magistrske naloge | Lijana Fanedl, Luka Lipoglavšek, Gorazd Avguštin | 20
510 | UL BF | 481 | P4-0097 | dr. Janez Salobir | 886 | Sistem za analizo bioloških in okoljskih vzorcev v IR območju s Fourierjevo transformacijo (FTIR) | 2023 | The system for analyzing biological and environmental samples in the IR range using Fourier transform (FTIR) | 96136 | Paket 21 ARRS | Osebni kontakt z odgovorno osebo (PD in JO) | Personal contact with the persons in charge (PD and JO) | Oprema je namenjena analizi poredvsem trdnih bioloških vzorcev rastlinskega in živalskega izvora (refleksija) ter okoljskih vzorcev, z možnostjo analiziranja raztopin (transfleksija) v bližnjem IR območju. Aparat je opremljen z različnimi vmesniki, ki omogočajo analizo nehomogeniziranih vzorcev in manjših količin vzorcev. | The equipment is intended for the analysis of primarily solid biological sapmles of plant and animal origin (reflection), as well as environmental samples, with the possibility of analyzing solutions (transflection) in the near-infrared range. The apparatus is equipped with various interfaces that allow the analysis of non-homogenized samples and dmall quantities of samples. | 7000425,7000426,7000427 | 27.97 | 6.79 | 20 | 14.09 | 41.88 | 25% (aparat od 18.9.2023) | 7.6 | https://www.bf.uni-lj.si/sl/raziskave/raziskovalna-oprema/2024031108545511/sistem-za-analiziranje-bioloskih-in-okoljskih-vzorcev-v-ir-obmocju-s-fourierjevo-transformacijo-ftir,-tangor,-bruker | 2 | 5 | 3 | 4 | P21-087 | 19.41 | 5 | 70 | P4 0097 (Prehrana in mikrobna ekologija prebavil) | Nejc Valcl (MR), Nikja Založnik, Alenka Levart | 50 | pedagoško delo (laboratorijske vaje), diplomske in magistrske naloge | Nejc Valcl, Nika Založnik, Alenka Levart | 20
510 | UL BF | 481 | P4-0116 | dr. Anna Dragoš | 33177 | Modularni čitalec mikrotitrskih ploščic | 2023 | Modular microtiter plate reader | 55429.21 | Paket 21 ARRS | Osebni kontakt z odgovrno osebo (PD in JO) | Personal contact with the persons in charge (PD and JO) | Večnamenski čitalec mikrotitrskih ploščic z optiko na osnovi monokromatorja in filtrov. Sistem vključuje na filtrih ali monokromatorju temelječo detekcijo fluorescence, luminiscence in UV-VIS detekcijo absorbance. Pri merjenju fluorescence omogoča spreminjanje širine za ekscitacijsko in emisijsko valovno dolžino na monokromatorju (med 9 in 50 nm, interval 1 nm) in popolno optimizacijo nastavitev čitalca za najboljšo izvedbo testov. Čitalec se uporablja za izvajanje biokemijskih testov, fenotipskih testov (sledenje izražanja genov) in spremljanje rasti celic v različnih pogojih. | Multi-purpose microtiter plate reader with monochromator and filter-based optics. The system includes filter-based or monochromator-based fluorescence, luminescence and UV-VIS absorbance detection. For fluorescence measurements, it allows to vary the width for excitation and emission wavelengths on the monochromator (between 9 and 50 nm, 1 nm interval) and to fully optimise the reader settings for best test performance. The reader is used to perform biochemical assays, phenotypic assays (gene expression tracking) and to monitor cell growth under different conditions. | 9000200 | 26,23 | 5,54 | 10,5 | 19,41 | 39,6 | 80 | 5.6 | https://www.bf.uni-lj.si/sl/raziskave/raziskovalna-oprema/ | 3 | 2 | 1 | 4 | P21-088 | 0 | 5 | 100 | 100 | P4-0116 | Anna Dragoš, Maja Popović | 15 | 13-H-H2020 | Anna Dragoš, Valentina Floccari, Jaka Jakin Lazar, Nina Vesel, Hannah Bonham, Virginie Grosboillot | 80 | J1-4411 | Anna Dragoš, Anja Štangar | 5
510 | UL BF | 481 | P4-0116 | dr. David Stopar | 13005 | Mikroskopski sistem za mikrofluidiko | 2023 | Microscopy system for microfluidics | 169436.93 | Paket 21 ARRS | Oprema je na voljo zunanjim uporabnikom po predhodnem dogovoru. | The equipment is available to external users by prior arrangement. | Gojenje mikrobov v mikropretočnih sistemih in njihovo opazovanje v času. Flourescenčna mikroskopija, diferencialni kontrast, belo polje. Možnost štetja organizmov in zajemanja slike, flourescenčna kvantifikacija. FISH, ekspresija flourescečnih proteinov. | Cultivation of microbes in microflow systems and their observation over time. Fluorescence microscopy, differential contrast, white field. Possibility of counting organisms and capturing images, fluorescence quantification. FISH, fluorescent protein expression. | 9000659.9001 | 34,48 | 16,94 | 27 | 19,41 | 63,35 € | 50 | 5 | https://www.bf.uni-lj.si/sl/raziskave/raziskovalna-oprema/ | 3 | 4 | 7 | 47 | P21-089 | 19,41 | 5 | 50 | J1-3021 | Iztok Dogša, Mojca Krajnc | 15 | J4-50134 | Katarina Šimunović | 15 | P4-0116 | Tjaša Danevčič | 5 | L7-3186 | Volk Marko | 5 | 13-H-H2020 ERC PHAGE Control | Anna Dragoš, Valentina Floccari, Jaka Jakin Lazar, Nina Vesel, Hannah Bonham, Virginie Grosboillot | 10
510 | UL BF | 481 | P4-0116 | dr. Ines Mandić Mulec | 5993 | Večnamenski čitalec Cyt5 za analize celičnih linij in mikroorganizmov s časovnim zajemanjem slik | 2023 | Agilent BioTek Cytation 5 Cell Imaging Multimode Reader | 262914.45 | Paket 21 ARRS | Oprema je na voljo zunanjim uporabnikom po predhodnem dogovoru. Delate lahko sami ali z operaterjem. | The equipment is available to external users by prior arrangement. The user can work alone or with an operator. | Oprema združuje avtomatiziran invertni mikroskop in čitalec mikrotitrskih plošč. Mikroskopski modul ponuja do 40 x povečavo z uporabo fluorescence, svetlega polja, visoko kontrastnega svetlega polja, barvnega svetlega polja in faznega kontrasta. Večmodularni moduli vključujejo na monokromatorju temelječo zaznavo fluorescence, luminiscence in UV-VIS zaznavo absorbance. | The equipment combines an automated inverted microscope and a microtiter plate reader. The microscope module offers up to 40x magnification using fluorescence, bright field, high contrast bright field, color bright field and phase contrast. Multi-module modules include monochromator-based fluorescence, luminescence and UV-VIS absorbance detection. | 9000207 | 27,27 | 13,27 | 14 | 19,41 | 46,68 | 40 | 6.5 | https://www.bf.uni-lj.si/sl/raziskave/raziskovalna-oprema/ | 2 | 1 | 1,3 | 4, 11 | P21-090 | 19.41 | 5 | 40 | P1-0116 | Iztok Dogša, Tjaša Danevčič, Katarina Šimunović, Barbara Kraigher | 5 | J4-4550 | Tjaša Danevčič | 10 | J1-3021 | Iztok Dogša | 10 | J1-3021 | Katarina Šimunović | 10 | 13-H-H2020 ERC PHAGE Control | Anna Dragoš, Jaka Jakin Lazar | 5
510 | UL BF | 481 | P4-0013 | dr. Mariana Cecilia Grohar | 55384 | Oprema za ekofiziološke meritve v trajnih nasadih | 2023 | Equipment for ecophysiological measurements in perennial plantations | 116314.8 | Paket 21 ARRS | Osebni kontakt z odgovrno osebo (PD in JO) | Personal contact with the persons in charge (PD and JO) | Oprema za ekofiziološke meritve v trajnih nasadih vključuje natančne, robustne merilne inštrumente, ki omogočajo sledenje vitalnosti, rasti in razvoju hortikulturnih rastlin ter vplivu biotskih in abiotskih dejavnikov na fiziologijo rastlin. Oprema vključuje set senzorjev za spremljanje rasti plodov in debla čez celotno vegetacijo, meritve LAI, velikosti listov in fotosintezno aktivnost le-teh ter analizatorje vsebnosti metabolitov in izmenjave plinov. Senzorji so prilagojeni za dolgotrajno uporabo ter vremensko izpostavljenost in omogočajo kontinuirane meritve skozi celo rastno dobo. | The equipment for ecophysiological measurements in perennial plantations includes precise, robust measuring instruments that allow the vigour, growth, and development of horticultural plants to be tracked, as well as the influence of biotic and abiotic factors on plant physiology. The equipment includes a set of sensors for monitoring fruit and stem growth throughout the vegetation, measurements of LAI, leaf size, and photosynthetic activity, as well as metabolite content and gas exchange analysers. The sensors are adapted for long-term use and weather exposure and allow continuous measurements throughout the growing season. | 2000325 | 16.67 | 6.17 | 10.5 | 19.41 | 36.08 | 80 | 7.4 | https://www.bf.uni-lj.si/sl/raziskave/raziskovalna-oprema/2024031209404321/oprema-za-ekofizioloske-meritve-v-trajnih-nasadih | 4 | 4.9. | 4.9.1. | 3 | P21-091 | 19.41 | 5
510 | UL BF | 481 | P1-0198 | dr. Polona Zalar | 16103 | Komplet večjih stresalnih inkubatorjev s hlajenjem | 2023 | Set of larger shaking incubators with a cooling system | 57531.44 | Paket 21 ARRS | Osebni kontakt z odgovrno osebo (PD in JO) | Personal contact with the persons in charge (PD and JO) | Komplet dveh večjih stresalnih inkubatorjev s hlajenjem, INNOVA S44i ima kapaciteto stresanja 50-ih 500 mL Erlenmeyer steklenic oz. 12 -ih steklenic volumna 3000 mL. Temperaturo gojenja je možno nastaviti v rangu od 10 °C do 60 °C. Hlajenje omogoča zaprt procesorski agregat. Stresalnika s krožnim stresanjem orbite 5 cm imata mikroprocesorsko kontrolirano regulacijo temperature in hitrosti stresanja. | A set of two larger rotary shaking incubators with cooling, the INNOVA S44i, has the capacity to incubate 50x 500 mL Erlenmeyer flasks or 12x flasks with a volume of 3000 mL. The cultivation temperature can be set in a range from 10 °C up to 60 °C. Cooling takes place via a closed processor unit. Shaking incubators have microprocessor-controlled temperature and shaking speed regulation; the shaking is circular, with an orbit of 5 cm. | 3000462.3 | 5.53 | 4.03 | 1 | 0.5 | 5.53 | 50 | 5.3 | https://www.bf.uni-lj.si/sl/raziskave/raziskovalna-oprema/2024031212063889/ | 2 | 2.1 | 2.1.1 | 11; 35 | P21-092 | 0 | 5 | 80% | P1-0198 | Zdravko Podlesek | 20% | J4-50147 | Matej Skočaj | 60% | P1-0170 | Monika Kos | 20%
510 | UL BF | 481 | P4-0121 | dr. Nataša Poklar Ulrih | 10873 | Visoko zmogljivi ramanski spektrometer | 2023 | The High-performance Raman spectrometer | 266923.8 | Paket 21 ARRS | Osebni kontakt z odgovrno osebo (PD in JO) | Personal contact with the persons in charge (PD and JO) | Visoko zmogljivi ramanski spektrometer je osnovan na napredni in popolnoma avtomatizirani platformi za mikroskopiranje, ki omogoča sočasne morfološke in kemijske preiskave vzorca: (i) Optična mikroskopija omogoča informacije o 2D morfologiji submikronskih delcev, z možnostjo refleksijske ter transmisijske osvetlitvije in opazovanja v temnem polju ter nadaljnjo nadgradnjo za 3D topografske meritve; (ii) Ramanska spektroskopija omogoča preučevanje kemijske sestave tako enovitih površin kot razpršenih mikro delcev. | The high-performance Raman spectrometer is based on an advanced and fully automated microscopy platform that allows simultaneous morphological and chemical studies of the sample: (i) optical microscopy provides information on the 2D morphology of submicron particles, with the possibility of reflection and transmission illumination and dark field observation, as well as a further upgrade for 3D topographical measurements; (ii) Raman spectroscopy allows the study of the chemical composition of both uniform surfaces and dispersed microparticles. | 8000271 | 77,21 | 26,69 | 55 | 19,41 | 83,69 | 30% | 7.6 | https://www.bf.uni-lj.si/sl/raziskave/raziskovalna-oprema/2024031209223048/visoko-zmogljivi-ramanski-spektrometer | 3. Karakterizacija materialov | 3.1. Spektroskopija | 3.1.1. Raman | 4. Sistemi za analize | P21-093 | 75.5 | 5 | 20 | P4-0121 | Nataša Poklar Ulrih, Jan Kejžar | 20
510 | UL BF | 481 | P1-0184 | dr. Peter Trontelj | 14835 | Visoko zmogljiv bioinformatski računalniški sistem za genomske analize | 2023 | High-performance bioinformatic computing system for genomic analyses | 161198.6 | Paket 21 ARRS | Osebni kontakt z odgovrno osebo (PD in JO) | Personal contact with the persons in charge (PD and JO) | Analiza genomskih in bioinformatskih podatkov s paralelizacijo računskih procesov, shranjevanje podatkov. | Analysis of genomic and bioinformatic data by parallel computing, data storage. | 3000437,3000438,3000439 | 12.15 | 10.15 | 2 | 19.41 | 31.56 | 0 | 8.3 | https://www.bf.uni-lj.si/sl/raziskave/raziskovalna-oprema/2024031409594544/ | 6. Infrastruktura | 6.1. Informacijska tehnologija | 6.1.4. Paralelno računanje | 9. Sistemi za bioinformatiko | P21-094 | 19.41 | 5 | 70 | P1-0184 | Luka Močivnik, Hans Recknagel, Peter Trontelj, Tomaž Skrbinšek, Elena Pazhenkova | 20 | J1-4391, V1-2228 | Teo Delić, Tomaž Skrbinšek | 10 | P4-0116, P-0198 | Ines Mandić-Mulec, Polonca Štefanič, David Stopar, Cene Gostinčar, Amlea Kujović | 15 | Biodiversa+ Wolfness, LIFE21-NAT-IT-LIFE WILD WOLF/101074417 | Tomaž Skrbinšek, Elena Pazhenkova | 15 | PHAGECONTROL ERC | Anna Dragoš, Virginie Grosboillot, Hannah Bonham | 10 | Mednarodno sodelovanje, sodelovanje s skupino dr. Jerneja Uleta (Kemijski inštitut) | Anna Dragoš, Tomaž Skrbinšek; | 10
510 | UL BF | 481 | P4-0220 | Peter Dovč | 5098 | Sistem za kapljično digitalno verižno reakcijo s polimerazo (eng. System for droplet digital PCR) | 2023 | System for digital PCR | 59166.55 | Paket 21 ARRS | Osebni kontakt z odgovrno osebo (PD in JO) | Personal contact with the persons in charge (PD and JO) |  |  | 7000438 | 45 | 15 | 28 | 23 | 66 |  | 8.6 | https://www.bf.uni-lj.si/sl/raziskave/raziskovalna-oprema/ |  |  |  |  | P21-095 | 23 | 5
510 | UL BF | 481 | P4-0097 | dr. Jernej Oberčkal | 33324 | Sistem hitre tekočinske kromatografije proteinov | 2023 | Fast protein liquid chromatography | 53745.58 | Paket 21 ARRS | Osebni kontakt z odgovorno osebo (PD in JO) | Personal contact with the persons in charge (PD and JO) | Oprema se uporablja za kromatografsko čiščenje bioloških makromolekul, kot so proteini in DNK. | The equpiment is used for chromatographic purification of biological macromolecules such as proteins and DNA. | 7000413 | 24.75 | 3.25 | 21.5 | 19.41 | 44.16 | 33 % (montaže avgusta 2023) | 7.6 | https://www.bf.uni-lj.si/sl/raziskave/raziskovalna-oprema/2024031112404369/ | 3 | 11 | 5 | 4 | P21-096 | 19.41 | 5 | 80 | P4 0097 (Prehrana in mikrobna ekologija prebavil) | Jernej Oberčkaj, Humna Liaqat (MR) | 60 | pedagoško delo (laboratorijske vaje), diplomske in magistrske naloge | Diana Paveljšek, Primož Treven | 20
510 | UL BF | 481 | P4-0077 | Tjaša Cesar | 50811 | Pretočni citometer CyFlow s pripadajočo opremo za določanje ploidnosti in velikosti genoma rastlin | 2023 | Flow cytometer CyFlow with associated equipment for plant ploidy and genome size analysis | 55827.2 | Paket 21 ARRS | Osebni kontakt z odgovrno osebo (PD in JO) | Personal contact with the persons in charge (PD and JO) | Oprema se uporablja za določanje ploidnosti in velikosti genoma rastlin | The equipment is used for plant ploidy and genome size determination | 2000327 | 13.08 | 5.58 | 7.5 | 19.41 | 32.49 | 30 | 6.7 | https://www.bf.uni-lj.si/sl/enote/agronomija/raziskave/raziskovalna-oprema/ | 3 | 12 | 1 | 4 | P21-097 | 18 | 5 | 30 | P4-0077 | Jernej Jakše, Nataša Štajner, Jana Murovec, Luthar Zlata, Katarina Rudolf Pilih, Sabina Berne, Helena Volk, Ester Stajič, Taja Jeseničnik, Vanja Miljanić | 30
510 | UL BF | 481 | P4-0059 | dr. Matija Klopčič | 28501 | Terestični laserski skener z dodatnimi merilniki | 2023 | Terrestial laser scanner with additional measurement equipment | 85121.84 | Paket 21 ARRS | Osebni kontakt z odgovorno osebo (PD in JO) | Personal contact with the persons in charge (PD and JO) | Oprema se uporablja za 3D skeniranje različnih objektov, v našem primeru bodo to predvsem gozdovi. Skeniranje omogoča visoko resolucijsko 3D analizo skeniranega objekta. Za obdelavo podatkov je nujna uporaba dodatnih programskih orodij (software). Dodatni merilniki (dendrometri in sklop senzorjev za merjenje atmosferskih in talnih lastnosti) bodo služili preverjanju natančnosti opreme pri 3D skeniranju gozdov. | The equipment is used for 3D scanning of various objects, in our case mainly forests. The scanning allows a high-resolution 3D analysis of the scanned object. Additional software tools are required to process the data. Additional equipment encompass dendrometers and sensors for monitoring atmopsheric and soil parameters and will be used to check the accuracy of the equipment when 3D scanning forests. | 4000259,4000267,4000268 | 7.02 | 6.82 | 0.2 | 0 | 7.02 | 30 | 5.1 | https://www.bf.uni-lj.si/sl/raziskave/raziskovalna-oprema/2024030814015398/teresticni-laserski-skener-faro-focus-premium-70-z-dodatnimi-merilniki | 6 | 6.4 | 6.4.8 | 4 | P21-100 | 19.41 | 5 | 20 | P4-0059 | Matija Klopčič, Vasilije Trifkovič, Tom Nagel | 20
510 | UL BF | 481 | P4-0059 | dr. Kristjan Jarni | 26070 | SeqStudio Genetic Analyzer (A34274) | 2023 | SeqStudio Genetic Analyzer (A34274) | 97959.84 | Paket 21 ARRS | Osebni kontakt z odgovrno osebo (PD in JO) | Personal contact with the persons in charge (PD and JO) | Določanje in analiziranje zaporedja nukleinskih kislin DNK in RNK. Analizator uporablja 4 kapilare in omogoča srednjo veliko pretočnost, do 128 vzorcev na dan. Sistem podpira istočasno sekvenčno kot fragmentno analizo na ploščici 96 well ali 8-strip tubicah. | Determination and analysis of the nucleic acid sequence of DNA and RNA. The analyzer uses 4 capillaries and offers a medium-high throughput of up to 128 samples per day. The system supports simultaneous sequence and fragment analysis on 96-well plates or 8-strip tubes. | 4000253 | 126.19 | 10 | 116.19 | 19.41 | 145.6 | 20 | 8,33 | https://www.bf.uni-lj.si/sl/raziskave/raziskovalna-oprema/67/molekularni-laboratorij-za-molekularno-biologijo-ter-genetske-in-celicne-raziskave | 4 | 6 | 3 | 35 | P21-101 | 19.41 | 5 | 20 | P4-0059 | Kristjan Jarni | 100
510 | UL BF | 481 | P1-0212 | dr. Aleš Kladnik (dr. Jasna Dolenc Koce) | 20070 (15456) | Motoriziran svetlobni mikroskop z večkanalnim monokromatskim izvorom svetlobe (Axio Imager KMAT, Carl Zeiss) | 2023 | Motorized light microscope with multi-channel monocromatic light source (Axio Imager KMAT, Carl Zeiss) | 84180 | Paket 21 ARRS | Osebni kontakt z odgovorno osebo (PD in JO) | Personal contact with the persons in charge (PD and JO) | Avtomatizirano premikanje preparata v XY osi in motoriziran fokus v Z osi, avtomatiziran zajem in sestavljanje slike večjih preparatov za dokumentacijo in analizo slike. Osvetlitev LED za presevno svetlobo in večkanalna LED epi-osvetlitev za fluorescenco. | Automated movement of the slide in XY axis and motorized focus in Z axis, automated capture and image composition of large specimen for documentation and image analysis. LED illumination for transmitted light and multi-channel LED epi-illumination for fluorescence. | 3000440 | 31.85 | 6.01 | 25.84 | 0 | 31.85 | 80% | 8.2 | https://www.bf.uni-lj.si/sl/raziskave/raziskovalna-oprema/2024011012171353/motorizirani-pokoncni-svetlobni-mikroskop-axio-imager-m2,-colibri-5,-kameri-axiocam-506-color-barvna-in-pcopixelfly-monokromatska | 3 | 4 | 7, (3) | 10 | P21-0102 | 19.41 | 5 | 80 | P1-0212 | Kladnik, Dolenc Koce | 50 | P1-0184 | Bizjak Mali | 10 | J4-3091 | Pongrac | 20 | [9 empty] | opomba za ARIS Digital forms: Nakup mikroskopa je potekal v okviru javnega naročila Biotehniške fakultete "Nakup, dostava in montaža mikroskopov za potrebe UL BF", sklop 1. Prispela je ena ponudba, ki je ustrezala razpinim pogojem. Izbran je bil ponudnik Carl Zeiss, ki je v roku dobavil in montiral mikroskop ter izvedel začetno usposabljanje. Mikroskop je vključen v infrastrukturni center Mikroskopija bioloških vzorcev in je na razpolago zainteresiranim uporabnikom.
510 | UL BF | 481 | P1-0207 | Gregor Bajc | 30435 | Horiba Scientific Duetta fluorescenčni spektrometer | 2023 | Horiba Scientific Duetta fluorescence spectrometer | 56527.48 | Paket 21 ARRS | Osebni kontakt z odgovrno osebo (PD in JO) | Personal contact with the persons in charge (PD and JO) | Fluorescenčni spektrometer je je ključnega pomena za realizacijo raziskovalnih projektov s področja biokemije, analizne in fizikalne kemije. Aparat tudi omogoča izvedbo zaključnih del študentov in raziskovalcev na doktorskem usposabljanju v okviru naše katedre. Je neobhoden tudi za izvedbo študentskih vaj, še posebej pri temeljnem predmetu Molekulska biologija membran, ki ga poslušajo študenti 2-stopenjskega programa Molekulska in funkcionalna biologija. Aparat omogoča tudi komplementiranje meritev medmolekulskih interakcij, ki jih izvajamo v Infrastrukturnem centru za raziskave molekulskih interakcij (https://www.bf.uni-lj.si/sl/raziskave/infrastrukturni-centri/103/infrastrukturni-center-za-raziskave-molekulskih-interakcij), ki deluje v okviru Katedre za biokemijo na Oddelku za biologijo Biotehniške fakultete. | The fluorescence spectrometer is crucial for the realization of research projects in the field of biochemistry, analytical and physical chemistry. The device also enables the completion of final works by students and researchers on doctoral training within our department. It is also necessary for conducting student practical work, especially within the obligatory course Molecular Biology of Membranes, which is held for the MSc students of Molecular and Functional Biology. The apparatus also enables the complementation of measurements of intermolecular interactions. These are carried out at the Infrastructural Centre for Molecular Interactions | 3000340 | 19.47 | 0.5 | 10 | 5 | 15.5 | 60 | 7.5 | https://www.bf.uni-lj.si/sl/enote/biologija/o-oddelku/katedre-in-druge-enote/katedra-za-biokemijo/ | 2 | 5 | 1 | 4 | P21-103 | 14.09 | 5 | 90 | MR 22.zezelj-Luka MR | Luka Žeželj | 90 | [9 empty] | izvedba vaj pri predmetu molekulska biologija membran | LukaŽeželj | 10
510 | UL BF | 104 | P4-0085 | Rok Mihelič | 13073 | Sistem za raziskovanje algnih tehnologij | 2023 | System for algae research and technologies | 79951.16 | Paket 21 ARRS | Po dogovoru s skrbnikom opreme | By agreement with the equipment administrator | Sistem za preučevanje algnih tehnologij obsega plastenjak s tremi bazeni z ustreznim mešanjem, podsistemi za žetev, pripravo gojitvenega medija, sušenje, krmiljenje rastnih pogojev (temperature, pH, uvajanje nutrientov in CO2). Sistem omogoča razširitev s fotobioreaktorji in dodatnimi bazeni in krmiljenje umetne osvetlitve. | The system for the study of algal technologies comprises a greenhouse with three basins with adequate mixing, subsystems for harvesting, preparation of growing medium, drying, control of growth conditions (temperature, pH, introduction of nutrients and CO2). The system allows expansion with photobioreactors and additional pools and control of artificial lighting. | 2000378 | po dogovoru/odvisno od obsega dela | 4 | 20.19 | 14.09 | 39.28 | 5 | 5.6 | https://www.bf.uni-lj.si/sl/raziskave/raziskovalna-oprema/ | 2 | 1 | 4 | 3 |  | 14,09 €/h | 5 let
510 | UL BF | 481 | P4-0234 | dr. Rajko Vidrih | 5733 | Vakumska centrifuga Genevac 3 HT -6 | 2023 | Vacuum centrifuge Genevac 3, HT-6 | 115508.14 | Paket 21 ARRS | Osebni kontakt z odgovorno osebo (PD in JO) | Personal contact with the persons in charge (PD and JO) | Vakuumskia centrifuga za odstranjevanje topil in koncentriranje bioloških in nebioloških vzorcev | Vacuum centrifuge for removing solvents from samples to concentrate biological and non-biological materials | 8000261 | 20.11 | 8.11 | 12 | 19.41 | 39.52 | 30 | 6.2 | https://www.bf.uni-lj.si/sl/raziskave/raziskovalna-oprema/ | 2 | 2 | 1 | 4 | P21-105 | 19,41 | 5 | 30% | P4-0234
510 | UL BF | 481 | P4-0013 | dr. Mariana Cecilia Grohar | 55384 | Oprema za ekofiziološke meritve v trajnih nasadih | 2023 | Equipment for ecophysiological measurements in perennial plantations | 116.314,80 € | Paket 21 ARRS | Osebni kontakt z odgovrno osebo (PD in JO) | Personal contact with the persons in charge (PD and JO) | Oprema za ekofiziološke meritve v trajnih nasadih vključuje natančne, robustne merilne inštrumente, ki omogočajo sledenje vitalnosti, rasti in razvoju hortikulturnih rastlin ter vplivu biotskih in abiotskih dejavnikov na fiziologijo rastlin. Oprema vključuje set senzorjev za spremljanje rasti plodov in debla čez celotno vegetacijo, meritve LAI, velikosti listov in fotosintezno aktivnost le-teh ter analizatorje vsebnosti metabolitov in izmenjave plinov. Senzorji so prilagojeni za dolgotrajno uporabo ter vremensko izpostavljenost in omogočajo kontinuirane meritve skozi celo rastno dobo. | The equipment for ecophysiological measurements in perennial plantations includes precise, robust measuring instruments that allow the vigour, growth, and development of horticultural plants to be tracked, as well as the influence of biotic and abiotic factors on plant physiology. The equipment includes a set of sensors for monitoring fruit and stem growth throughout the vegetation, measurements of LAI, leaf size, and photosynthetic activity, as well as metabolite content and gas exchange analysers. The sensors are adapted for long-term use and weather exposure and allow continuous measurements throughout the growing season. | 2000325 | 15,13 | 8,96 | 6,16 | 19,41 | 17,83 | 80 | 7.3 | https://www.bf.uni-lj.si/sl/raziskave/raziskovalna-oprema/2024031209404321/oprema-za-ekofizioloske-meritve-v-trajnih-nasadih | 4 | 9 | 1 | 3 | P21-091 | 19,41 | 5 | 100 | P4-0013 | Robert Veberrič | 100

## Pojasnila k obrazcu
Pojasnila k obrazcu
Splošno | Obrazec je opredeljen s Pravili za oblikovanje cen za uporabo raziskovalne opreme, obveščanje in poročanje o uporabi raziskovalne opreme, št. 007-3/2019-1 z dne 23. 1. 2019.
Klasifikacija | ARRS spremlja dve klasifikaciji opreme:
Klasifikacijo opreme je razvila Univerza v Leedsu, VB. Spletna stran je:
http://researchsupport.leeds.ac.uk/index.php/academic_staff/research_equipment_infrastructure/
MERIL klasifikacija predstavlja pregled najodličnejše evropske raziskovalne infrastrukture; več o tem na
http://portal.meril.eu/converis-esf/static/about
Pripombe ali predloge k klasifikaciji ali k prevodu v slovenščino prosimo javite na ARRS.
SICRIS | Polja z zelenim ozadjem v zavihku Oprema-Equipment so lahko objavljena na SICRIS.
Cena uporabe opreme | Ceno uporabe in lastno ceno (stolpca 17 in 21) navedete za izučenega uporabnika.
Stroški dela za operaterja | Če je uporaba možna ali predpisana z operaterjem, ceno operaterja DODATNO navedite v stolpcu "Stroški dela za operaterja (se prištejejo ceni za uporabo za neizučene uporabnike)".
V tem primeru je cena uporabe enaka (ceni uporabe za izučenega uporabnika) + (stroški dela za operaterja).
Cene uporabe ne pišete v druga polja, npr. "Dostop do opreme".
Cena na uro | Ceno vedno navedite preračunano na uro, tudi če meritev obvezno traja več ur ali cel dan (to podrobnost dodajte v "Dostop do opreme").

## Klasifikacija - Uni-Leeds
#C | Razred | Class | #O | Red | Order | #G | Vrsta | Genus
1 | Procesna Oprema – Fizikalna | Process Equipment – Physical | 1 | Nanašanje tankih filmov | Thin Film Deposition | 1 | Izparjevalec | Evaporator
[6 empty] | 2 | Epitaksija z molekularnim žarkom | Molecular Beam Epitaxy
[6 empty] | 3 | Pršilnik | Sputterer
[6 empty] | 4 | Nanašanje s pulznim laserjem | Pulsed Laser Deposition
[6 empty] | 5 | Nanašanje s kemijskimi hlapi | Chemical Vapour Deposition
[6 empty] | 6 | Elektro-nanašanje | Electrodeposition
[6 empty] | 7 | Nanašanje z ionskim žarkom | Ion Beam Deposition
|  |  | 2 | Litografija | Lithography | 1 | Optična | Optical
[6 empty] | 2 | Elektronski žarek | Electron beam
[6 empty] | 3 | Karakterizacija | Ion Beam
[6 empty] | 4 | Laser (nameri-piši) | Laser (Direct-Write)
|  |  | 3 | Jedkanje | Etching | 1 | Reaktivni ion | Reactive Ion
[6 empty] | 2 | Plazma | Plasma
[6 empty] | 3 | Laser | Laser
[6 empty] | 4 | Mehansko | Mechanical
[6 empty] | 5 | Frezanje z ionskim žarkom | Ion Beam Milling
|  |  | 4 | Kontrolirano okolje | Controlled Environment | 1 | Peč | Furnace
[6 empty] | 2 | Hitri toplotni temperiranje | Rapid Thermal Annealer
[6 empty] | 3 | Komora z rokavicami | Glove Box
[6 empty] | 4 | Atmosferski reaktor | Atmospheric Reactors
|  |  | 5 | Pakiranje | Packaging | 1 | Vezava z žico | Wire Bonding
[6 empty] | 2 | Rezanje | Dicing
[6 empty] | 3 | Enkapsulacija | Encapsulation
|  |  | 6 | Karakterizacija | Characterisation | 1 | Elipsometrija | Ellipsometry
[6 empty] | 2 | Profilometer | Profilometer
|  |  | 7 | Kemijski Reaktor | Chemical Reactor | 1 | Kristalizacija | Crystallisation
[6 empty] | 2 | Distilacija | Distillation
[6 empty] | 3 | Paralelna sinteza | Parallel Synthesis
[6 empty] | 4 | Tvorba delčkov | Particle Formation
[6 empty] | 5 | Avtomatska ekstrakcija | Automated Extraction
[6 empty] | 6 | Avtomatska sinteza | Automated Synthesis
|  |  | 8 | Manipulacija vzorcev | Sample Manipulation | 1 | Manipulacija tekočin | Liquid Handling
[6 empty] | 2 | Robot | Robot
[6 empty] | 3 | Ustavljeni pretok | Stopped Flow
|  |  | 9 | Tekstili | Textiles | 1 | Produkcijo tekstilov | Textiles Production
[6 empty] | 2 | Tiskanje tekstilov | Textiles Printer
2 | Procesna Oprema – Biološka | Process Equipment – Biological | 1 | Rast in manipulacija | Growth and Manipulation | 1 | Bakteriologija | Bacteriology
[6 empty] | 2 | Virologija | Virology
[6 empty] | 3 | Celične kulture | Cell Culture
[6 empty] | 4 | Fermentologija | Fermentology
|  |  | 2 | Centrifuge | Centrifuge | 1 | Ultracentrifuge | Ultracentrifuges
[6 empty] | 2 | Visokih hitrosti | High Speed
|  |  | 3 | Procesiranje tkiv | Tissue Processing | 1 | Procesor tkiv | Tissue Processor
[6 empty] | 2 | Kriostat | Cryostat
[6 empty] | 3 | Mikrotom | Microtome
[6 empty] | 4 | Imunski označevalec | Immunostainer
[6 empty] | 5 | Dehidracija | Dehydration
[6 empty] | 6 | Celični disruptor | Cell Disruptor
|  |  | 4 | Sterilizacija | Sterilisation | 1 | Avtoklav | Autoclave
[6 empty] | 2 | Purifikcija vode | Water Purification
[6 empty] | 3 | Iradiacija | Irradiation
[6 empty] | 4 | VHP dekontaminacija | VHP Decontamination
|  |  | 5 | Karakterizacija | Characterisation | 1 | Fluorescenčni bralniki | Fluorescent Readers
[6 empty] | 2 | UV | UV
[6 empty] | 3 | Infra-rdeča | Infra-Red
[6 empty] | 4 | Celični števci | Cell Counters
[6 empty] | 5 | Ploščni bralniki | Plate Readers
[6 empty] | 6 | Analizatorji | Analysers
[6 empty] | 7 | Scintilacijski števci | Scintillation Counters
3 | Karakterizacija materialov | Materials Characterisation | 1 | Spektroskopija | Spectroscopy | 1 | Raman | Raman
[6 empty] | 2 | Infra-rdeča | Infra-Red
[6 empty] | 3 | Jedrska magnetna resonanca | Nuclear Magnetic Resonance
[6 empty] | 4 | Optična | Optical
[6 empty] | 5 | EPR | EPR
[6 empty] | 6 | Rentgenska fotoemisijska | X-ray Photoemission
[6 empty] | 7 | Fluorescenca | Fluorescence
[6 empty] | 8 | Cirkularni dikrometer | Circular Dichrometer
|  |  | 2 | Spektrometrija | Spectrometry | 1 | Spektrofotometrija | Spectrophotometry
[6 empty] | 2 | Rentgenska | X-ray
[6 empty] | 3 | Masna spektrometrija | Mass Spectrometry
|  |  | 3 | Slikanje-Imaging | Imaging | 1 | Magnetna resonanca | Magnetic Resonance
[6 empty] | 2 | Rentgenska | X-ray
[6 empty] | 3 | Infra-rdeča | Infra-Red
[6 empty] | 4 | Ultrazvočna | Ultrasound
[6 empty] | 5 | In Vivo Fluorescenca | In Vivo Fluorescence
|  |  | 4 | Optična mikroskopija | Optical Microscopy | 1 | Confokalna | Confocal
[6 empty] | 2 | Bližnjega polja | Near Field
[6 empty] | 3 | Transmisijska | Transmission
[6 empty] | 4 | Reflekcijska | Reflection
[6 empty] | 5 | Microdisekcijska | Microdissection
[6 empty] | 6 | Živih celic | Live Cell
[6 empty] | 7 | Fluorescenčna | Fluorescence
[6 empty] | 8 | Stereo | Stereo
|  |  | 5 | Elektronska mikroskopija | Electron Microscopy | 1 | Skenska | Scanning
[6 empty] | 2 | Skenska transmisijska | Scanning Transmission
[6 empty] | 3 | Transmisijska | Transmission
[6 empty] | 4 | Detektorji | Detectors
[6 empty] | 5 | Manipulacija vzorcev | Sample Manipulation
|  |  | 6 | Površinska mikroskopija | Surface Probe Microscopy | 1 | Atomsa sila | Atomic Force
[6 empty] | 2 | Skensko tuneliranje | Scanning Tunneling
[6 empty] | 3 | Magnetna sila | Magnetic Force
|  |  | 7 | Površinska analiza | Surface analysis | 1 | Naboj | Charge
[6 empty] | 2 | Adsorpcija | Adsorption
|  |  | 8 | Difrakcija | Diffraction | 1 | Rentgenska | X-ray
[6 empty] | 2 | Elektronov nizkih energij | Low Energy Electron
[6 empty] | 3 | Elektronov visokih energij | High Energy Electron
|  |  | 9 | Magnetometrija | Magnetometry | 1 | Vibrirajočih vzorcev | Vibrating Sample
[6 empty] | 2 | SQUID | SQUID
[6 empty] | 3 | Kerrov pojav | Kerr Effect
|  |  | 10 | Mehanske lastnosti | Mechanical Properties | 1 | Tenzometer | Tensometer
[6 empty] | 2 | Reometer | Rheometer
[6 empty] | 3 | Breme | Load
[6 empty] | 4 | Trdost | Hardness
[6 empty] | 5 | Tribometer | Tribometer
[6 empty] | 6 | Vibracija | Vibration
|  |  | 11 | Kemijska analiza | Chemical Analysis | 1 | Analiza zraka | Air Analysis
[6 empty] | 2 | Distilacijska analiza | Distillation Analysis
[6 empty] | 3 | Analiza vode | Water Analysis
[6 empty] | 4 | Trdne snovi | Solids
[6 empty] | 5 | Kromatografija | Chromatography
[6 empty] | 6 | Makromolekulska | Macromolecular
[6 empty] | 7 | Electroforeza | Electrophoresis
|  |  | 12 | Fizikalne lastnosti | Physical Properties | 1 | Analiza velikosti delcev | Particle Size Analysis
[6 empty] | 2 | Zeta Potencial | Zeta Potential
[6 empty] | 3 | Toplotne | Thermal
[6 empty] | 4 | Geometrijske | Geometric
[6 empty] | 5 | Ravnovesje | Balance
[6 empty] | 6 | Vlakna | Fibre
[6 empty] | 7 | Analitične centrifuge | Analytical Centrifuges
4 | Meritve in analiza vzorcev | Sample Measurement/ Analysis | 1 | Kriogenika | Cryogenic | 1 | 77K | 77K
[6 empty] | 2 | 4K | 4K
[6 empty] | 3 | 1.4K | 1.4K
[6 empty] | 4 | He3 | He3
[6 empty] | 5 | mili-Kelvin | milli-Kelvin
|  |  | 2 | Elektronska | Electronic | 1 | Analizator mrež | Network Analyser
[6 empty] | 2 | Mikrovalovne | Microwave
[6 empty] | 3 | Radiofrekvenčne | RF
[6 empty] | 4 | Osciloskopi | Oscilloscope
|  |  | 3 | Gibanje | Motion | 1 | Visokohitrostni video | High Speed Video
[6 empty] | 2 | Nizkohitrostni video | Low Speed Video
[6 empty] | 3 | Telemetrija | Telemetry
[6 empty] | 4 | Tekočine | Fluid
[6 empty] | 5 | Haptika | Haptics
|  |  | 4 | Laser | Laser | 1 | Karakterizacija | Characterisation
[6 empty] | 2 | Barvila | Dye
[6 empty] | 3 | Ekscimer | Excimer
[6 empty] | 4 | Vlakna | Fibre
[6 empty] | 5 | Visokih moči | High Power
[6 empty] | 6 | Opto-akustični sistemi | Opto-Acoustic Systems
[6 empty] | 7 | Pulzni femtosekundni | Pulsed Femtosecond
[6 empty] | 8 | YAG | YAG
|  |  | 5 | Optična | Optical | 1 | Kvantne informacije | Quantum Information
[6 empty] | 2 | Površinska plazmonska resonanca | Surface Plasmon Resonance
[6 empty] | 3 | Dualna polarizacija | Dual-polarisation
[6 empty] | 4 | Bolometrija | Bolometric
[6 empty] | 5 | Slikanje-Imaging visoke ločljivosti | High Resolution Imaging
|  |  | 6 | Proteini/Nukleinske kisline | Proteins/Nucleic Acids | 1 | Matrika | Arrays
[6 empty] | 2 | PCR | PCR
[6 empty] | 3 | Sekvencerji | Sequencers
[6 empty] | 4 | Sintetizatorji | Synthesisers
[6 empty] | 5 | Electroforeza | Electrophoresis
|  |  | 7 | Bio-Medicinske | Bio-Medical | 1 | Kardiovaskularne | Cardiovascular
[6 empty] | 2 | Ortopedske | Orthopedic Wear
[6 empty] | 3 | Zobne | Dental
[6 empty] | 4 | Celo telo | Whole Body
[6 empty] | 5 | Celice | Cells
[6 empty] | 6 | Tkiva | Tissues
|  |  | 8 | Akustične | Acoustic | 1 | Doppler | Doppler
[6 empty] | 2 | Ultrazvok | Ultrasound
[6 empty] | 3 | Avdio | Audio
|  |  | 9 | Terenske | Field Deployable | 1 | Trdne snovi | Solids
[6 empty] | 2 | Tekočine | Liquids
[6 empty] | 3 | Plini | Gases
[6 empty] | 4 | Plazme | Plasmas
5 | Velika Instrumentacija | Large Scale Instruments | 1 | Simulirana okolja | Simulated Environments | 1 | Akustika | Acoustics
[6 empty] | 2 | Izgorevanje | Combustion
[6 empty] | 3 | Vožnja | Driving
[6 empty] | 4 | Zračni prevoz | Flight
6 | Infrastruktura | Infrastructure | 1 | Informacijska tehnologija | IT | 1 | Server | Server
[6 empty] | 2 | Skladiščenje | Storage
[6 empty] | 3 | Delovna postaja | Workstation
[6 empty] | 4 | Paralelno računanje | Parallel Computing
[6 empty] | 5 | Delo s podatki | Data Management
[6 empty] | 6 | Prikaz | Display
|  |  | 2 | Mehanična | Mechanical | 1 | Hidravlika | Hydraulic
|  |  | 3 | Delavnica | Workshop | 1 | CNC stroji | CNC Machines
[6 empty] | 2 | Vrtanje | Drill
[6 empty] | 3 | Drobljenje | Grinding
[6 empty] | 4 | Spajanje | Joining
[6 empty] | 5 | Vrtilna miza | Lathe
[6 empty] | 6 | Mletje | Milling
[6 empty] | 7 | Žaganje | Sawing
[6 empty] | 8 | Sintranje | Sintering
[6 empty] | 9 | Drzga rezanja | Other Cutting
|  |  | 4 | Laboratorij | Laboratory | 1 | Tekočine | Fluids
[6 empty] | 2 | Medicinski | Medical
[6 empty] | 3 | Kontrolirana atmosfera | Controlled Atmosphere
[6 empty] | 4 | Kontrolirano okolje - soba za rast | Controlled Environment Growth Room
[6 empty] | 5 | Kontrolirano okolje - skladiščenje | Controlled Environment Storage
[6 empty] | 6 | Elektromagnetna zaščita | Electromagnetic Screening
[6 empty] | 7 | Optična | Optical
[6 empty] | 8 | Terenski | Field Deployable
|  |  | 5 | Kriogenska | Cryogenic | 1 | Utekočinjevalec | Liquefier
|  |  | 6 | Vozila | Vehicles | 1 | Za osebje | Personnel
[6 empty] | 2 | Za opremo | Equipment
[6 empty] | 3 | Kmetijska | Agricultural
|  |  | 7 | V živo | In Vivo | 1 | Sistemi za pranje in namakanje | Washing and Watering Systems

## Klasifikacij MERIL
Številka | Klasifikacija | Category
1 | Akustične opazovalne postaje | Acoustic monitoring stations
2 | Sistemi za letalske in vesoljske ter aerodinamične raziskave | Aerospace and aerodynamics research facilities
3 | Centri za agronomijo, gozdarstvo in žlahtnjenje rastlin | Agronomy, Forestry, Plant Breeding Centres
4 | Sistemi za analize | Analytical Facilities
5 | Sistemi s poskusnimi živalmi | Animal facilities
6 | Detektorji in opazovalnice astro-delcev in nevtrinov | Astro-particle and neutrino detectors and observatories
7 | Atmosferski merilni sistemi | Atmospheric Measurement Facilities
8 | Bio-banke vključno s semenskimi bankami | Biobanks including Seed banks
9 | Sistemi za bioinformatiko | Bio-informatics Facilities
10 | Sistemi za biomedicinsko slikanje | Biomedical Imaging Facilities
11 | Raziskovalna oprema za celične kulture | Cell Culture Facilities
12 | Centri za napredne raziskave v matematiki | Centers for advanced research in mathematics
13 | Centri za razvoj industrijske matematike | Centers for development of industrial mathematics
14 | Centralizirani računalniški sistemi | Centralised Computing Facilities
15 | Kemične knjižnice in presejalni sistemi | Chemical Libraries and Screening Facilities
16 | Raziskovalna infrastruktura za gradbeništvo | Civil Engineering Research Infrastructures
17 | Raziskovalna oprema za klinične raziskave | Clinical Research Centres
18 | Zbirke | Collections
19 | Komunikacijska omrežja | Communication Networks
20 | Sistemi za kompleksne podatke | Complex Data Facilities
21 | Konceptualni modeli | Conceptual Models
22 | Interdisciplinarni centri v matematiki | Cross disciplinary centers in mathematics
23 | Arhivi podatkov, repozitoriji in zbirke | Data Archives, Data Repositories and Collections
24 | Baze podatkov | Databases
25 | Sistemi za zbiranje in analize podatkov, vključno s statistično analizo | Data Mining and Analysis (Methodological) Centers, including statistical analysis
26 | Porazdeljene računalniške zmogljivosti | Distributed Computing Facilities
27 | Sateliti za opazovanje Zemlje | Earth Observation satellites
28 | Podatkovni centri o zemlji, oceanih, morjih, sladkih vodah in atmosferi | Earth, Ocean, Marine, Freshwater, and Atmosphere Data Centres
29 | Laboratoriji za simulacije potresov | Earthquake Simulation Laboratories
30 | Sistemi električnega in optičnega inženiringa | Electrical and Optical Engineering Facilities
31 | Sistemi energetskega inženiringa (nejedrskega) | Energy Engineering Facilities (non nuclear)
32 | Sistemi za raziskave na področju varstva okolja | Environmental Health Research Facilities
33 | Infrastrukture za upravljanje z okoljem | Environmental Management Infrastructures
34 | Sistemi za ekstremne razmere | Extreme Conditions Facilities
35 | Sistemi za genomiko, transkriptomiko, proteomiko in metabolomiko | Genomic, Transcriptomic, Proteomics and Metabolomics Facilities
36 | Sistemi za geotermalne raziskave | Geothermal Research Facilities
37 | Observatoriji in detektorji gravitacijskih valov | Gravitational wave detectors and Observatories
38 | Sistemi fizike visokih energij | High Energy Physics Facilities
39 | "In situ" zemljske opazovalnice | In situ Earth Observatories
40 | "In situ" morske / sladkovodne opazovalnice | In situ Marine/Freshwater Observatories
41 | Intenzivni svetlobni viri | Intense Light Sources
42 | Intenzivni neutronski viri | Intense Neutron Sources
43 | Morski in pomorski inženirski sistemi | Marine &amp; Maritime Engineering Facilities
44 | Sistemi za sintezo ali testiranje materialov | Materials Synthesis or Testing Facilities
45 | Matematični kompetenčni centri | Mathematics Centres of Competence
46 | Sistemi s področja strojništva | Mechanical Engineering Facilities
47 | Mikro-in nanotehnološki sistemi | Micro- and Nanotechnology facilities
48 | Objekti za nacionalne statistike (pisarne) | National Statistical Facilities (offices)
49 | Zbirke s področja zgodovine narave | Natural History Collections
50 | Sistemi za jedrske raziskave | Nuclear Research Facilities
51 | Pilotni pogoni za procesna testiranja | Pilot Plants for Process Testing
52 | Polarne in kriosferske raziskovalne infrastrukture | Polar and Cryospheric Research Infrastructures
53 | Repozitoriji referenčnih materialov | Reference material repositories
54 | Registri in študije/podatkovne baze na osnovi anket | Registers and Survey-led Studies/Databases
55 | Repozitoriji | Repositories
56 | Raziskovalna letala | Research Aircraft
57 | Raziskovalni arhivi | Research Archives
58 | Raziskovalne bibliografije | Research Bibliographies
59 | Sistemi za raziskave podatkov | Research Data Service Facilities
60 | Raziskovalni sistemi | Research Facilities
61 | Raziskovalne knjižnice | Research Libraries
62 | Sistemi za za varnost | Safety Handling facilities
63 | Sistemi za programsko opremo | Software Service Facilities
64 | Observatoriji za trdno zemljo, vključno s seizmološkimi postajami | Solid Earth Observatories, including Seismological Monitoring Stations
65 | Testni sistemi za vesoljsko okolje | Space Environment Test Facilities
66 | Sistemi za strukturno biologijo | Structural Biology Facilities
67 | Sistemi za sistemsko/računsko biologijo | Systems Biology/Computational Biology Facilities
68 | Telemedicinski laboratoriji in tehnologije e-zdravja | Telemedicine laboratories and E-Health technologies
69 | Teleskopi | Telescopes
70 | Prevajalni raziskovalni centri | Translational Research Centres
71 | Podzemni laboratoriji | Underground Laboratories

## Skrbniki RP
Raziskovalni program | Skrbnik
P4-0015 | Miha Humar
P4-0077 | Tjaša Cesar
P4-0085 | Domen Leštan
P1-0184 | Nada Žnidaršič
P1-0198 | Jerneja Čremožnik Zupančič
P1-0207 | Gregor Bajc
P1-0212 | Katarina Vogel-Mikuš
P2-0182 | Gorazd Fajdiga
P4-0013 | Metka Hudina
P4-0059 | Andrej Ficko
P4-0097 | Bojana Bogovič Matjašić
P4-0116 | Ines Mandić-Mulec
P4-0121 | Nataša Poklar Ulrih
P4-0220 | Peter Dovč
P4-0234 | Rajko Vidrih
IC IO-0022 | Gregor Bajc
P4-0430 | Davor Kržišnik